## Inhoudsopgave
Inhoudsopgave
RVS Lasfittingen | 4
RVS Flenzen | 4
RVS 304 Draadflens EN1092-1 TYPE 13 PN16 | 4
RVS 304 Draadflens EN1092-1 TYPE 13 PN40 | 4
RVS 304 Vlakke Lasflens EN1092-1 TYPE 01 PN6 | 5
RVS 304 Vlakke Lasflens EN1092-1 TYPE 01 PN10 | 6
RVS 304 Vlakke Lasflens EN1092-1 TYPE 01 PN16 | 7
RVS 304 Vlakke Lasflens EN1092-1 TYPE 01 PN16/40 | 7
RVS 304 Voorlasflens EN1092-1 TYPE 11 PN6 | 8
RVS 304 Voorlasflens EN1092-1 TYPE 11 PN10 | 8
RVS 304 Voorlasflens EN1092-1 TYPE 11 PN16 | 9
RVS 304 Voorlasflens EN1092-1 TYPE 11 PN25 | 10
RVS 304 Voorlasflens EN1092-1 TYPE 11 PN40 | 10
RVS 304 Overschuifflens EN1092-1 Type 02 PN10 | 11
RVS 304 Overschuifflens EN1092-1 Type 02 PN16 | 11
RVS 304 Overschuifflens EN1092-1 Type 02 PN40 | 12
RVS 304 Blindflens EN1092-1 TYPE 05 PN10 | 12
RVS 304 Blindflens EN1092-1 TYPE 05 PN16 | 12
RVS 304 Blindflens EN1092-1 TYPE 05 PN40 | 13
RVS 304 Blindflens EN1092-1 TYPE 05 PN6 | 13
RVS 316 Blindflens EN1092-1 TYPE 05 PN10 | 13
RVS 316 Blindflens EN1092-1 TYPE 05 PN10/16 | 13
RVS 316 Blindflens EN1092-1 TYPE 05 PN16 | 14
RVS 316 Blindflens EN1092-1 TYPE 05 PN40 | 14
RVS 316 Draadflens EN1092-1 TYPE 13 PN16 | 14
RVS 316 Draadflens EN1092-1 TYPE 13 PN40 | 14
RVS 316 Vlakke Lasflens EN1092-1 TYPE 01 PN6 | 15
RVS 316 Vlakke Lasflens EN1092-1 TYPE 01 PN10 | 15
RVS 316Vlakke Lasflens EN1092-1 TYPE 01 PN16 | 16
RVS 316 Vlakke Lasflens EN1092-1 TYPE 01 PN16/40 | 16
RVS 316 Voorlasflens EN1092-1 TYPE 11 PN6 | 17
RVS 316 Voorlasflens EN1092-1 TYPE 11 PN10 | 17
RVS 316 Voorlasflens EN1092-1 TYPE 11 PN16 | 18
RVS 316 Voorlasflens EN1092-1 TYPE 11 PN25 | 18
RVS 316 Voorlasflens EN1092-1 TYPE 11 PN40 | 19
RVS 316 Overschuifflens EN1092-1 TYPE 02 PN10 | 19
RVS 316 Overschuifflens EN1092-1 TYPE 02 PN16 | 20
RVS 316L Overschuifflens Geperst, PN16 | 20
RVS 316 Overschuifflens EN1092-1 TYPE 02 PN40 | 20
RVS Lasbochten | 21
RVS 304L Lasbocht 3S 90° EN10253-3 | 21
RVS 304L Lasbocht 5S 90° EN10253-3 | 24
RVS 304 Lasbocht LR 45° ASTM-A 403, SCH10 | 25

## Inhoudsopgave 1
Inhoudsopgave
RVS 304 Lasbocht LR 45° ASTM-A 403, SCH40 | 25
RVS 304 Lasbocht LR 90° ASTM-A 403, SCH10 | 26
RVS 304 Lasbocht LR 90° ASTM-A 403, SCH40 | 27
RVS 304 Lasbocht SR 90° ASTM-A 403, SCH10 | 28
RVS 304 Lasbocht SR 90° ASTM-A 403, SCH40 | 28
RVS 316L Lasbocht 3S 90° EN10253-3 | 28
RVS 316L Lasbocht 5S 90° EN10253-3 | 32
RVS 316L Lasbocht LR 45° ASTM-A 403 SCH10S | 33
RVS 316 Lasbocht SR 45° ASTM-A 403 SCH10S | 33
RVS 316 Lasbocht LR 90° ASTM-A 403 SCH10 | 34
RVS 316 Lasbocht LR 90° ASTM-A 403 SCH40 | 35
RVS 316 Lasbocht SR 90° ASTM-A 403, SCH10 | 36
RVS 316 Lasbocht SR 90° ASTM-A 403, SCH40 | 36
RVS Lasverlopen | 37
RVS 304 Concentrisch Lasverloop | 37
RVS 304 Concentrisch Lasverloop S10 | 39
RVS 304 Concentrisch Lasverloop S40 | 40
RVS 316 Concentrisch Lasverloop | 41
RVS 316 Concentrisch Lasverloop S10 | 44
RVS 316 Concentrisch Lasverloop S40 | 45
RVS 316 Excentrisch Lasverloop S10 | 47
RVS Lasteestukken | 48
RVS 304L T-stuk - ASTM-A 403 - SCH10 | 48
RVS 304L Verloop T-stuk - ASTM-A 403 - SCH10 | 49
RVS 304L T-stuk - ASTM-A 403 - SCH40 | 50
RVS 304L T-Stuk Gelijkbenig EN10253-3 | 50
RVS 304L T-stuk Uitgehalst EN10253-3 | 51
RVS 304L T-stuk Uitgehalst Verlopend EN10253-3 | 52
RVS 304L Verloop T-stuk - ASTM-A 403 - SCH40 | 52
RVS 316L T-Stuk gelijkbenig EN10253-3 | 53
RVS 316 T-stuk - ASTM-A 403 - SCH10 | 54
RVS 316 T-stuk - ASTM-A 403 - SCH40 | 55
RVS 316 T-stuk - ASTM-A 403 - SCH80 | 55
RVS 316 T-stuk - ASTM-A 403 - SCH160 | 56
RVS 316L T-stuk Uitgehalst EN10253-3 | 56
RVS 316L T-Stuk V-Gelast EN10253-3 | 57
RVS 316L Verloop T-stuk Uitgehalst EN10253-3 | 57
RVS 316 Verloop T-stuk - ASTM-A 403 - SCH10 | 59
RVS 316 Verloop T-stuk - ASTM-A 403 - SCH40 | 60
RVS 316 Verloop T-stuk - ASTM-A 403 - SCH80 | 61
RVS 316 Verloop T-stuk - ASTM-A 403 - SCH160 | 62
RVS Boordringen | 64
RVS 304 Boordring | 64

## Inhoudsopgave 2
Inhoudsopgave
RVS 316 Boordring | 65
RVS Lasbodems | 68
RVS 304 Lasbodem | 68
RVS 304 Lasbodem SCH 10S | 69
RVS 304 Lasbodem SCH 40S | 70
RVS 316 Lasbodem | 70
RVS 316 Lasbodem SCH10S | 71
RVS 316 Lasbodem SCH 40S | 72

## RVS Flenzen
RVS Lasfittingen
RVS Flenzen
RVS 304 Draadflens EN1092-1 TYPE 13 PN16 |  | Geldig vanaf 17-3-2026
Artikel |  |  | KG per Stuks | Bruto prijs per ST
RVS 304 Draadflens EN1092-1 TYPE 13 PN16 2" |  |  | 2,50 | 61
RVS 304 Draadflens EN1092-1 TYPE 13 PN16 2.1/2" |  |  | 3,50 | 72.65
RVS 304 Draadflens EN1092-1 TYPE 13 PN16 3" |  |  | 4,00 | 80.04
RVS 304 Draadflens EN1092-1 TYPE 13 PN16 4" |  |  | 4,50 | 92.48
RVS 304 Draadflens EN1092-1 TYPE 13 PN40 |  | Geldig vanaf 17-3-2026
Artikel |  |  | KG per Stuks | Bruto prijs per ST
RVS 304 Draadflens EN1092-1 TYPE 13 PN40 3/8" |  |  | 0,50 | *
RVS 304 Draadflens EN1092-1 TYPE 13 PN40 1/2" |  |  | 0,60 | 24,00
RVS 304 Draadflens EN1092-1 TYPE 13 PN40 3/4" |  |  | 1,00 | 30,77
RVS 304 Draadflens EN1092-1 TYPE 13 PN40 1" |  |  | 1,10 | 33,12
RVS 304 Draadflens EN1092-1 TYPE 13 PN40 1.1/4" |  |  | 2,00 | 43,90
RVS 304 Draadflens EN1092-1 TYPE 13 PN40 1.1/2" |  |  | 2,10 | 50,13
« Terug naar inhoudsopgave | Pagina 4/72

## RVS Flenzen 1
RVS 304 Vlakke Lasflens EN1092-1 TYPE 01 PN6 |  | Geldig vanaf 17-3-2026
Artikel |  |  | KG per Stuks | Bruto prijs per ST
RVS 304 Vlakke Lasflens EN1092-1 TYPE 01 PN6 NW15-21.3 |  |  | 0,50 | 19.26
RVS 304 Vlakke Lasflens EN1092-1 TYPE 01 PN6 NW20-26.9 |  |  | 0,50 | *
RVS 304 Vlakke Lasflens EN1092-1 TYPE 01 PN6 NW25-33.7 |  |  | 0,50 | 27.36
RVS 304 Vlakke Lasflens EN1092-1 TYPE 01 PN6 NW32-42.4 |  |  | 1,00 | 44.88
RVS 304 Vlakke Lasflens EN1092-1 TYPE 01 PN6 NW50-60.3 |  |  | 1,50 | 58.21
RVS 304 Vlakke Lasflens EN1092-1 TYPE 01 PN6 NW40-48.3 |  |  | 1,50 | 46.65
RVS 304 Vlakke Lasflens EN1092-1 TYPE 01 PN6 NW65-76.1 |  |  | 2,00 | 68.42
RVS 304 Vlakke Lasflens EN1092-1 TYPE 01 PN6 NW80-88.9 |  |  | 3,00 | *
RVS 304 Vlakke Lasflens EN1092-1 TYPE 01 PN6 NW100-114.3 |  |  | 3,50 | *
RVS 304 Vlakke Lasflens EN1092-1 TYPE 01 PN6 NW125-139.7 |  |  | 4,50 | 102.88
RVS 304 Vlakke Lasflens EN1092-1 TYPE 01 PN6 NW150-168.3 |  |  | 5,00 | *
RVS 304 Vlakke Lasflens EN1092-1 TYPE 01 PN6 NW200-219.1 |  |  | 7,00 | *
RVS 304 Vlakke Lasflens EN1092-1 TYPE 01 PN6 NW250-273 |  |  | 9,00 | *
RVS 304 Vlakke Lasflens EN1092-1 TYPE 01 PN6 NW300-323.9 |  |  | 12,00 | *
RVS 304 Vlakke Lasflens EN1092-1 TYPE 01 PN6 NW350-355.6 |  |  | 17,00 | *
RVS 304 Vlakke Lasflens EN1092-1 TYPE 01 PN6 NW400-406.4 |  |  | 20,00 | 420.84
RVS 304 Vlakke Lasflens EN1092-1 TYPE 01 PN6 NW450-457.2 |  |  | 24,50 | *
RVS 304 Vlakke Lasflens EN1092-1 TYPE 01 PN6 NW500-508 |  |  | 26,50 | *
RVS 304 Vlakke Lasflens EN1092-1 TYPE 01 PN6 NW600-610 |  |  | 35,00 | *
« Terug naar inhoudsopgave | Pagina 5/72

## RVS Flenzen 2
RVS 304 Vlakke Lasflens EN1092-1 TYPE 01 PN10 |  | Geldig vanaf 17-3-2026
Artikel |  |  | KG per Stuks | Bruto prijs per ST
RVS 304 Vlakke Lasflens EN1092-1 TYPE 01 PN10 NW150 - 159 mm |  |  | 10,50 | *
RVS 304 Vlakke Lasflens EN1092-1 TYPE 01 PN10 NW200-204 |  |  | 10,50 | 169,51
RVS 304 Vlakke Lasflens EN1092-1 TYPE 01 PN10 NW200-206 |  |  | 10,00 | 110,28
RVS 304 Vlakke Lasflens EN1092-1 TYPE 01 PN10 NW200-219.1 - 8 gaten |  |  | 9,50 | 151,06
RVS 304 Vlakke Lasflens EN1092-1 TYPE 01 PN10 NW250-254 |  |  | 13,50 | 208,39
RVS 304 Vlakke Lasflens EN1092-1 TYPE 01 PN10 NW250-256 |  |  | 13,00 | 205,34
RVS 304 Vlakke Lasflens EN1092-1 TYPE 01 PN10 NW250-273 |  |  | 12,00 | 179,49
RVS 304 Vlakke Lasflens EN1092-1 TYPE 01 PN10 NW300-304 |  |  | 16,00 | 241,82
RVS 304 Vlakke Lasflens EN1092-1 TYPE 01 PN10 NW300-306 |  |  | 15,50 | 238,79
RVS 304 Vlakke Lasflens EN1092-1 TYPE 01 PN10 NW300-323.9 |  |  | 13,50 | 206,85
RVS 304 Vlakke Lasflens EN1092-1 TYPE 01 PN10 NW350-355.6 |  |  | 20,50 | 332,16
RVS 304 Vlakke Lasflens EN1092-1 TYPE 01 PN10 NW400-406.4 |  |  | 27,50 | *
RVS 304 Vlakke Lasflens EN1092-1 TYPE 01 PN10 NW450-457.2 |  |  | 33,50 | 511,02
RVS 304 Vlakke Lasflens EN1092-1 TYPE 01 PN10 NW500-508 |  |  | 40,00 | 643,08
RVS 304 Vlakke Lasflens EN1092-1 TYPE 01 PN10 NW600-609.6 |  |  | 54,50 | 870,63
RVS 304 Vlakke Lasflens EN1092-1 TYPE 01 PN10 NW700-711.2 |  |  | 80,40 | 1.313,07
RVS 304 Vlakke Lasflens EN1092-1 TYPE 01 PN10 NW800-812.8 |  |  | 113,20 | 1.846,68
« Terug naar inhoudsopgave | Pagina 6/72

## RVS Flenzen 3
RVS 304 Vlakke Lasflens EN1092-1 TYPE 01 PN16 |  | Geldig vanaf 17-3-2026
Artikel |  |  | KG per Stuks | Bruto prijs per ST
RVS 304 Vlakke Lasflens EN1092-1 TYPE 01 PN16 NW50-50.8 |  |  | 2,65 | *
RVS 304 Vlakke Lasflens EN1092-1 TYPE 01 PN16 NW50-54 |  |  | 2,60 | 62,92
RVS 304 Vlakke Lasflens EN1092-1 TYPE 01 PN16 NW50-57 |  |  | 2,55 | *
RVS 304 Vlakke Lasflens EN1092-1 TYPE 01 PN16 NW50-60.3 |  |  | 2,50 | *
RVS 304 Vlakke Lasflens EN1092-1 TYPE 01 PN16 NW65-63.5 |  |  | 3,50 | *
RVS 304 Vlakke Lasflens EN1092-1 TYPE 01 PN16 NW65-70 |  |  | 3,15 | 71,96
RVS 304 Vlakke Lasflens EN1092-1 TYPE 01 PN16 NW65-76.1 met 4 gaten |  |  | 3,00 | *
RVS 304 Vlakke Lasflens EN1092-1 TYPE 01 PN16 NW65-76,1 met 8 gaten |  |  | 3,00 | *
RVS 304 Vlakke Lasflens EN1092-1 TYPE 01 PN16 NW80-84 |  |  | 4,00 | 78,02
RVS 304 Vlakke Lasflens EN1092-1 TYPE 01 PN16 NW80-88.9 |  |  | 3,50 | 74,66
RVS 304 Vlakke Lasflens EN1092-1 TYPE 01 PN16 NW100-101.6 |  |  | 5,00 | 91,28
RVS 304 Vlakke Lasflens EN1092-1 TYPE 01 PN16 NW100-104 |  |  | 4,80 | 90,12
RVS 304 Vlakke Lasflens EN1092-1 TYPE 01 PN16 NW100-106 |  |  | 4,70 | 89,00
RVS 304 Vlakke Lasflens EN1092-1 TYPE 01 PN16 NW100-108 |  |  | 4,60 | 87,84
RVS 304 Vlakke Lasflens EN1092-1 TYPE 01 PN16 NW100-114.3 |  |  | 4,50 | *
RVS 304 Vlakke Lasflens EN1092-1 TYPE 01 PN16 NW125-129 |  |  | 6,20 | 111,45
RVS 304 Vlakke Lasflens EN1092-1 TYPE 01 PN16 NW125-133 |  |  | 6,00 | *
RVS 304 Vlakke Lasflens EN1092-1 TYPE 01 PN16 NW125-139.7 |  |  | 5,50 | *
RVS 304 Vlakke Lasflens EN1092-1 TYPE 01 PN16 NW150-154 |  |  | 7,80 | 129,22
RVS 304 Vlakke Lasflens EN1092-1 TYPE 01 PN16 NW150-156 |  |  | 7,70 | 127,58
RVS 304 Vlakke Lasflens EN1092-1 TYPE 01 PN16 NW150-159 |  |  | 7,50 | 125,49
RVS 304 Vlakke Lasflens EN1092-1 TYPE 01 PN16 NW150-168.3 |  |  | 7,00 | 116,37
RVS 304 Vlakke Lasflens EN1092-1 TYPE 01 PN16 NW200-219,1 - 12 gaten |  |  | 7,00 | 158,53
RVS 304 Vlakke Lasflens EN1092-1 TYPE 01 PN16/40 |  | Geldig vanaf 17-3-2026
Artikel |  |  | KG per Stuks | Bruto prijs per ST
RVS 304 Vlakke Lasflens EN1092-1 TYPE 01 PN16/40 NW15-21.3 |  |  | 0,50 | *
RVS 304 Vlakke Lasflens EN1092-1 TYPE 01 PN16/40 NW20-26.9 |  |  | 0,50 | 24,39
RVS 304 Vlakke Lasflens EN1092-1 TYPE 01 PN16/40 NW25-33.7 |  |  | 0,50 | *
RVS 304 Vlakke Lasflens EN1092-1 TYPE 01 PN16/40 NW32-42.4 |  |  | 1,00 | *
RVS 304 Vlakke Lasflens EN1092-1 TYPE 01 PN16/40 NW40-48.3 |  |  | 1,50 | *
« Terug naar inhoudsopgave | Pagina 7/72

## RVS Flenzen 4
RVS 304 Voorlasflens EN1092-1 TYPE 11 PN6 |  | Geldig vanaf 9-9-2026
Artikel |  |  | KG per Stuks | Bruto prijs per ST
RVS 304 Voorlasflens EN1092-1 TYPE 11 PN6 NW15-21.3 |  |  | 0,50 | 13.27
RVS 304 Voorlasflens EN1092-1 TYPE 11 PN6 NW20-26.9 |  |  | 1,00 | 30.11
RVS 304 Voorlasflens EN1092-1 TYPE 11 PN6 NW25-33.7 |  |  | 1,00 | 31.04
RVS 304 Voorlasflens EN1092-1 TYPE 11 PN6 NW32-42.4 |  |  | 1,00 | 34.29
RVS 304 Voorlasflens EN1092-1 TYPE 11 PN6 NW40-48.3 |  |  | 1,50 | 51.8
RVS 304 Voorlasflens EN1092-1 TYPE 11 PN6 NW50-60.3 |  |  | 1,50 | 37.32
RVS 304 Voorlasflens EN1092-1 TYPE 11 PN6 NW65-76.1 |  |  | 2,00 | 39.65
RVS 304 Voorlasflens EN1092-1 TYPE 11 PN6 NW80-88.9 |  |  | 3,00 | 62.05
RVS 304 Voorlasflens EN1092-1 TYPE 11 PN6 NW100-114.3 |  |  | 3,50 | 63.02
RVS 304 Voorlasflens EN1092-1 TYPE 11 PN6 NW125-139.7 |  |  | 4,40 | 90.33
RVS 304 Voorlasflens EN1092-1 TYPE 11 PN6 NW150-168.3 |  |  | 5,50 | 97.8
RVS 304 Voorlasflens EN1092-1 TYPE 11 PN6 NW200-219.1 |  |  | 8,00 | 192.33
RVS 304 Voorlasflens EN1092-1 TYPE 11 PN6 NW250-273 |  |  | 11,50 | 210.39
RVS 304 Voorlasflens EN1092-1 TYPE 11 PN6 NW300-323.9 |  |  | 15,00 | 389.88
RVS 304 Voorlasflens EN1092-1 TYPE 11 PN6 NW350-355.6 |  |  | 19,50 | 458.04
RVS 304 Voorlasflens EN1092-1 TYPE 11 PN6 NW400-406.4 |  |  | 22,00 | 507.09
RVS 304 Voorlasflens EN1092-1 TYPE 11 PN6 NW450-457.2 |  |  | 25,00 | 581.67
RVS 304 Voorlasflens EN1092-1 TYPE 11 PN6 NW500-508 |  |  | 29,50 | 702.36
RVS 304 Voorlasflens EN1092-1 TYPE 11 PN6 NW600-610 |  |  | 43,00 | 1176
RVS 304 Voorlasflens EN1092-1 TYPE 11 PN10 |  | Geldig vanaf 17-3-2026
Artikel |  |  | KG per Stuks | Bruto prijs per ST
RVS 304 Voorlasflens EN1092-1 TYPE 11 PN10 NW200-204 |  |  | 0,00 | *
RVS 304 Voorlasflens EN1092-1 TYPE 11 PN10 NW200-219.1 |  |  | 11,50 | 195,52
RVS 304 Voorlasflens EN1092-1 TYPE 11 PN10 NW250-273 |  |  | 15,50 | 266,31
RVS 304 Voorlasflens EN1092-1 TYPE 11 PN10 NW300-323.9 |  |  | 18,00 | 308,42
RVS 304 Voorlasflens EN1092-1 TYPE 11 PN10 NW350-335.6 |  |  | 24,50 | 419,28
RVS 304 Voorlasflens EN1092-1 TYPE 11 PN10 NW400-406.4 |  |  | 29,50 | *
RVS 304 Voorlasflens EN1092-1 TYPE 11 PN10 NW450-457 |  |  | 34,00 | *
RVS 304 Voorlasflens EN1092-1 TYPE 11 PN10 NW500-508 |  |  | 39,50 | *
RVS 304 Voorlasflens EN1092-1 TYPE 11 PN10 NW600-610 |  |  | 56,00 | 927,81
RVS 304 Voorlasflens EN1092-1 TYPE 11 PN10 NW700-711 |  |  | 65,00 | 1.324,98
RVS 304 Voorlasflens EN1092-1 TYPE 11 PN10 NW800-813 |  |  | 87,00 | 1.793,19
« Terug naar inhoudsopgave | Pagina 8/72

## RVS Flenzen 5
RVS 304 Voorlasflens EN1092-1 TYPE 11 PN16 |  | Geldig vanaf 9-9-2026
Artikel |  |  | KG per Stuks | Bruto prijs per ST
RVS 304 Voorlasflens EN1092-1 TYPE 11 PN16 NW50-54 |  |  | 2,50 | 62.36
RVS 304 Voorlasflens EN1092-1 TYPE 11 PN16 NW50-57 |  |  | 2,50 | 64.95
RVS 304 Voorlasflens EN1092-1 TYPE 11 PN16 NW50-60.3 |  |  | 2,50 | 57.55
RVS 304 Voorlasflens EN1092-1 TYPE 11 PN16 NW65-70 |  |  | 3,00 | 72.12
RVS 304 Voorlasflens EN1092-1 TYPE 11 PN16 NW65-73,05 - 8 boutgaten |  |  | 3,00 | 69.74
RVS 304 Voorlasflens EN1092-1 TYPE 11 PN16 NW65-76.1 - 4 boutgaten |  |  | 3,00 | 70.04
RVS 304 Voorlasflens EN1092-1 TYPE 11 PN16 NW65-76.1 - 8 boutgaten |  |  | 3,00 | 68.73
RVS 304 Voorlasflens EN1092-1 TYPE 11 PN16 NW80-84 |  |  | 4,00 | 80.68
RVS 304 Voorlasflens EN1092-1 TYPE 11 PN16 NW80-88.9 - 8 boutgaten |  |  | 4,00 | 85.7
RVS 304 Voorlasflens EN1092-1 TYPE 11 PN16 NW100-104 |  |  | 4,50 | 96.4
RVS 304 Voorlasflens EN1092-1 TYPE 11 PN16 NW100-108 |  |  | 4,50 | 100.06
RVS 304 Voorlasflens EN1092-1 TYPE 11 PN16 NW100-114.3 |  |  | 4,50 | 94.56
RVS 304 Voorlasflens EN1092-1 TYPE 11 PN16 NW125-129 |  |  | 6,50 | 112.56
RVS 304 Voorlasflens EN1092-1 TYPE 11 PN16 NW125-139.7 |  |  | 6,50 | 109.54
RVS 304 Voorlasflens EN1092-1 TYPE 11 PN16 NW150-154 |  |  | 7,50 | 146.23
RVS 304 Voorlasflens EN1092-1 TYPE 11 PN16 NW150-156 |  |  | 7,50 | 146.88
RVS 304 Voorlasflens EN1092-1 TYPE 11 PN16 NW150-159 |  |  | 7,50 | 168.84
RVS 304 Voorlasflens EN1092-1 TYPE 11 PN16 NW150-168.3 |  |  | 7,50 | 138.45
RVS 304 Voorlasflens EN1092-1 TYPE 11 PN16 NW200-219.1 |  |  | 11,00 | 193.83
RVS 304 Voorlasflens EN1092-1 TYPE 11 PN16 NW250-273 |  |  | 16,50 | 281.47
RVS 304 Voorlasflens EN1092-1 TYPE 11 PN16 NW300-323.9 |  |  | 22,00 | 349.2
RVS 304 Voorlasflens EN1092-1 TYPE 11 PN16 NW350-355.6 |  |  | 32,00 | 543.54
RVS 304 Voorlasflens EN1092-1 TYPE 11 PN16 NW400-406.4 |  |  | 40,00 | 681.09
RVS 304 Voorlasflens EN1092-1 TYPE 11 PN16 NW450-457 |  |  | 54,40 | 838.53
RVS 304 Voorlasflens EN1092-1 TYPE 11 PN16 NW500-508 |  |  | 74,00 | 1148.07
RVS 304 Voorlasflens EN1092-1 TYPE 11 PN16 NW600-610 |  |  | 116,50 | 1670.1
« Terug naar inhoudsopgave | Pagina 9/72

## RVS Flenzen 6
RVS 304 Voorlasflens EN1092-1 TYPE 11 PN25 |  | Geldig vanaf 17-3-2026
Artikel |  |  | KG per Stuks | Bruto prijs per ST
RVS 304 Voorlasflens EN1092-1 TYPE 11 PN25 NW200-219.1 |  |  | 17,00 | 281.16
RVS 304 Voorlasflens EN1092-1 TYPE 11 PN25 NW250-273 |  |  | 24,00 | 374.61
RVS 304 Voorlasflens EN1092-1 TYPE 11 PN25 NW300-323.9 |  |  | 31,50 | 490.23
RVS 304 Voorlasflens EN1092-1 TYPE 11 PN25 NW350-355.6 |  |  | 48,00 | *
RVS 304 Voorlasflens EN1092-1 TYPE 11 PN25 NW400-406.4 |  |  | 63,00 | *
RVS 304 Voorlasflens EN1092-1 TYPE 11 PN25 NW450-457 |  |  | 75,50 | *
RVS 304 Voorlasflens EN1092-1 TYPE 11 PN25 NW500-508 |  |  | 96,50 | *
RVS 304 Voorlasflens EN1092-1 TYPE 11 PN25 NW600-610 |  |  | 138,60 | *
RVS 304 Voorlasflens EN1092-1 TYPE 11 PN40 |  | Geldig vanaf 30-4-2026
Artikel |  |  | KG per Stuks | Bruto prijs per ST
RVS 304 Voorlasflens EN1092-1 TYPE 11 PN40 NW10-17.2 |  |  | 0,50 | 22.35
RVS 304 Voorlasflens EN1092-1 TYPE 11 PN40 NW15-20 |  |  | 1,00 | *
RVS 304 Voorlasflens EN1092-1 TYPE 11 PN40 NW15-21.3 |  |  | 1,00 | 24.8
RVS 304 Voorlasflens EN1092-1 TYPE 11 PN40 NW20-25 |  |  | 1,00 | 30.48
RVS 304 Voorlasflens EN1092-1 TYPE 11 PN40 NW20-26.9 |  |  | 0,50 | *
RVS 304 Voorlasflens EN1092-1 TYPE 11 PN40 NW25-30 |  |  | 1,00 | *
RVS 304 Voorlasflens EN1092-1 TYPE 11 PN40 NW25-33.7 |  |  | 1,00 | 34.46
RVS 304 Voorlasflens EN1092-1 TYPE 11 PN40 NW32-38 |  |  | 2,00 | 47.04
RVS 304 Voorlasflens EN1092-1 TYPE 11 PN40 NW32-42.4 |  |  | 2,00 | 46
RVS 304 Voorlasflens EN1092-1 TYPE 11 PN40 NW40-44.5 |  |  | 2,00 | 54.19
RVS 304 Voorlasflens EN1092-1 TYPE 11 PN40 NW40-48.3 |  |  | 2,00 | 43.8
RVS 304 Voorlasflens EN1092-1 TYPE 11 PN40 NW50-57 |  |  | 3,00 | *
RVS 304 Voorlasflens EN1092-1 TYPE 11 PN40 NW50-60.3 |  |  | 3,00 | 62.27
RVS 304 Voorlasflens EN1092-1 TYPE 11 PN40 NW65-76.1 |  |  | 4,00 | 81.69
RVS 304 Voorlasflens EN1092-1 TYPE 11 PN40 NW80-88.9 |  |  | 5,00 | 95.48
RVS 304 Voorlasflens EN1092-1 TYPE 11 PN40 NW100-114.3 |  |  | 6,50 | 109.99
RVS 304 Voorlasflens EN1092-1 TYPE 11 PN40 NW125-139.7 |  |  | 9,00 | 154.26
RVS 304 Voorlasflens EN1092-1 TYPE 11 PN40 NW150-168.3 |  |  | 11,50 | 188.61
RVS 304 Voorlasflens EN1092-1 TYPE 11 PN40 NW200-219.1 |  |  | 21,00 | 323.73
RVS 304 Voorlasflens EN1092-1 TYPE 11 PN40 NW250-273 |  |  | 34,00 | 527.22
RVS 304 Voorlasflens EN1092-1 TYPE 11 PN40 NW300-323.9 |  |  | 47,50 | 747.63
« Terug naar inhoudsopgave | Pagina 10/72

## RVS Flenzen 7
RVS 304 Overschuifflens EN1092-1 Type 02 PN10 |  | Geldig vanaf 17-3-2026
Artikel |  |  | KG per Stuks | Bruto prijs per ST
RVS 304 Overschuifflens EN1092-1 Type 02 PN10 NW200-204 |  |  | 9,70 | 164.57
RVS 304 Overschuifflens EN1092-1 Type 02 PN10 NW200-219.1 |  |  | 9,00 | *
RVS 304 Overschuifflens EN1092-1 Type 02 PN10 NW250-254 |  |  | 11,20 | 200.8
RVS 304 Overschuifflens EN1092-1 Type 02 PN10 NW250-273 |  |  | 11,50 | *
RVS 304 Overschuifflens EN1092-1 Type 02 PN10 NW300-304 |  |  | 12,80 | 231.08
RVS 304 Overschuifflens EN1092-1 Type 02 PN10 NW300-323.9 |  |  | 13,00 | *
RVS 304 Overschuifflens EN1092-1 Type 02 PN10 NW350-355.6 |  |  | 19,50 | *
RVS 304 Overschuifflens EN1092-1 Type 02 PN10 NW400-406.4 |  |  | 26,50 | *
RVS 304 Overschuifflens EN1092-1 Type 02 PN10 NW450-457 |  |  | 32,50 | *
RVS 304 Overschuifflens EN1092-1 Type 02 PN10 NW500-508 |  |  | 39,00 | *
RVS 304 Overschuifflens EN1092-1 Type 02 PN10 NW600-610 B=20mm |  |  | 25,40 | *
RVS 304 Overschuifflens EN1092-1 Type 02 PN16 |  | Geldig vanaf 17-3-2026
Artikel |  |  | KG per Stuks | Bruto prijs per ST
RVS 304 Overschuifflens EN1092-1 Type 02 PN16 NW50-54 |  |  | 2,70 | *
RVS 304 Overschuifflens EN1092-1 Type 02 PN16 NW50-57 |  |  | 2,60 | *
RVS 304 Overschuifflens EN1092-1 Type 02 PN16 NW50-60.3 |  |  | 2,50 | *
RVS 304 Overschuifflens EN1092-1 Type 02 PN16 NW65-70 |  |  | 3,20 | *
RVS 304 Overschuifflens EN1092-1 Type 02 PN16 NW65-76.1 |  |  | 3,00 | *
RVS 304 Overschuifflens EN1092-1 Type 02 PN16 NW80-84 |  |  | 3,60 | *
RVS 304 Overschuifflens EN1092-1 Type 02 PN16 NW80-88.9 |  |  | 3,50 | *
RVS 304 Overschuifflens EN1092-1 Type 02 PN16 NW100-104 |  |  | 4,90 | *
RVS 304 Overschuifflens EN1092-1 Type 02 PN16 NW100-108 |  |  | 4,70 | *
RVS 304 Overschuifflens EN1092-1 Type 02 PN16 NW100-114.3 |  |  | 4,50 | *
RVS 304 Overschuifflens EN1092-1 Type 02 PN16 NW125-129 |  |  | 6,00 | 109,36
RVS 304 Overschuifflens EN1092-1 Type 02 PN16 NW125-133 |  |  | 5,80 | *
RVS 304 Overschuifflens EN1092-1 Type 02 PN16 NW125-139.7 |  |  | 5,50 | *
RVS 304 Overschuifflens EN1092-1 Type 02 PN16 NW150-154 |  |  | 8,00 | 127,09
RVS 304 Overschuifflens EN1092-1 Type 02 PN16 NW150-159 |  |  | 7,50 | *
RVS 304 Overschuifflens EN1092-1 Type 02 PN16 NW150-168.3 |  |  | 7,00 | *
RVS 304 Overschuifflens EN1092-1 Type 02 PN16 NW50-50.8 |  |  | 2,80 | *
RVS 304 Overschuifflens EN1092-1 Type 02 PN16 NW100-101.6 |  |  | 5,00 | *
RVS 304 Overschuifflens EN1092-1 Type 02 PN16 NW100-106 |  |  | 4,80 | *
RVS 304 Overschuifflens EN1092-1 Type 02 PN16 NW150-156 |  |  | 7,70 | *
RVS 304 Overschuifflens EN1092-1 Type 02 PN16 NW200-219.1 |  |  | 9,50 | *
« Terug naar inhoudsopgave | Pagina 11/72

## RVS Flenzen 8
RVS 304 Overschuifflens EN1092-1 Type 02 PN40 |  | Geldig vanaf 18-2-2025
Artikel |  |  | KG per Stuks | Bruto prijs per ST
RVS 304 Overschuifflens EN1092-1 Type 02 PN40 NW10-17.2 |  |  | 0,60 | *
RVS 304 Overschuifflens EN1092-1 Type 02 PN40 NW15-20 |  |  | 0,50 | *
RVS 304 Overschuifflens EN1092-1 Type 02 PN40 NW15-21.3 |  |  | 0,50 | *
RVS 304 Overschuifflens EN1092-1 Type 02 PN40 NW20-25 |  |  | 1,00 | *
RVS 304 Overschuifflens EN1092-1 Type 02 PN40 NW20-26.9 |  |  | 1,00 | *
RVS 304 Overschuifflens EN1092-1 Type 02 PN40 NW25-30 |  |  | 1,00 | *
RVS 304 Overschuifflens EN1092-1 Type 02 PN40 NW25-33.7 |  |  | 1,00 | *
RVS 304 Overschuifflens EN1092-1 Type 02 PN40 NW32-38 |  |  | 2,00 | *
RVS 304 Overschuifflens EN1092-1 Type 02 PN40 NW32-42.4 |  |  | 2,00 | *
RVS 304 Overschuifflens EN1092-1 Type 02 PN40 NW40-48.3 |  |  | 10,39 | *
RVS 304 Blindflens EN1092-1 TYPE 05 PN10 |  | Geldig vanaf 17-3-2026
Artikel |  |  | KG per Stuks | Bruto prijs per ST
RVS 304 Blindflens EN1092-1 TYPE 05 PN10 NW400 |  |  | 49,50 | 712.95
RVS 304 Blindflens EN1092-1 TYPE 05 PN10 NW200 |  |  | 16,50 | 237.41
RVS 304 Blindflens EN1092-1 TYPE 05 PN10 NW250 |  |  | 24,00 | 325.08
RVS 304 Blindflens EN1092-1 TYPE 05 PN10 NW300 |  |  | 31,00 | 415.44
RVS 304 Blindflens EN1092-1 TYPE 05 PN10 NW350 |  |  | 39,50 | 564.69
RVS 304 Blindflens EN1092-1 TYPE 05 PN10 NW450 |  |  | 63,00 | 908.34
RVS 304 Blindflens EN1092-1 TYPE 05 PN10 NW500 |  |  | 75,50 | 1230.15
RVS 304 Blindflens EN1092-1 TYPE 05 PN10 NW600 |  |  | 124,00 | 2024.91
RVS 304 Blindflens EN1092-1 TYPE 05 PN16 |  | Geldig vanaf 17-3-2026
Artikel |  |  | KG per Stuks | Bruto prijs per ST
RVS 304 Blindflens EN1092-1 TYPE 05 PN16 NW50 |  |  | 3,00 | 60
RVS 304 Blindflens EN1092-1 TYPE 05 PN16 NW65 - 4 GAATS |  |  | 3,50 | 72.57
RVS 304 Blindflens EN1092-1 TYPE 05 PN16 NW65 - 8 GAATS |  |  | 3,50 | *
RVS 304 Blindflens EN1092-1 TYPE 05 PN16 NW80 |  |  | 4,50 | 82.92
RVS 304 Blindflens EN1092-1 TYPE 05 PN16 NW100 |  |  | 5,50 | 101.6
RVS 304 Blindflens EN1092-1 TYPE 05 PN16 NW125 |  |  | 8,00 | 125.34
RVS 304 Blindflens EN1092-1 TYPE 05 PN16 NW150 |  |  | 10,50 | 161.86
RVS 304 Blindflens EN1092-1 TYPE 05 PN16 NW200 |  |  | 16,50 | 233.05
RVS 304 Blindflens EN1092-1 TYPE 05 PN16 NW250 |  |  | 25,00 | 337.23
RVS 304 Blindflens EN1092-1 TYPE 05 PN16 NW300 |  |  | 35,00 | 473.43
RVS 304 Blindflens EN1092-1 TYPE 05 PN16 NW400 |  |  | 63,50 | 915.45
« Terug naar inhoudsopgave | Pagina 12/72

## RVS Flenzen 9
RVS 304 Blindflens EN1092-1 TYPE 05 PN40 |  | Geldig vanaf 17-3-2026
Artikel |  |  | KG per Stuks | Bruto prijs per ST
RVS 304 Blindflens EN1092-1 TYPE 05 PN40 NW10 |  |  | 1,00 | 18.72
RVS 304 Blindflens EN1092-1 TYPE 05 PN40 NW15 |  |  | 1,10 | 22.18
RVS 304 Blindflens EN1092-1 TYPE 05 PN40 NW20 |  |  | 1,20 | 28.04
RVS 304 Blindflens EN1092-1 TYPE 05 PN40 NW25 |  |  | 1,50 | 32.3
RVS 304 Blindflens EN1092-1 TYPE 05 PN40 NW32 |  |  | 2,00 | 47.52
RVS 304 Blindflens EN1092-1 TYPE 05 PN40 NW40 |  |  | 2,50 | 50.05
RVS 304 Blindflens EN1092-1 TYPE 05 PN6 |  | Geldig vanaf 18-2-2025
Artikel |  |  | KG per Stuks | Bruto prijs per ST
RVS 304 Blindflens EN1092-1 TYPE 05 PN6 NW150 |  |  | 10,50 | *
RVS 316 Blindflens EN1092-1 TYPE 05 PN10 |  | Geldig vanaf 17-3-2026
Artikel |  |  | KG per Stuks | Bruto prijs per ST
RVS 316 Blindflens EN1092-1 TYPE 05 PN10 NW200 |  |  | 16,50 | 330.63
RVS 316 Blindflens EN1092-1 TYPE 05 PN10 NW250 |  |  | 24,00 | 482.94
RVS 316 Blindflens EN1092-1 TYPE 05 PN10 NW300 |  |  | 31,00 | 617.25
RVS 316 Blindflens EN1092-1 TYPE 05 PN10 NW350 |  |  | 39,50 | 824.13
RVS 316 Blindflens EN1092-1 TYPE 05 PN10 NW400 |  |  | 49,50 | 1040.55
RVS 316 Blindflens EN1092-1 TYPE 05 PN10 NW450 |  |  | 63,00 | 1325.67
RVS 316 Blindflens EN1092-1 TYPE 05 PN10 NW500 |  |  | 75,50 | 1698.78
RVS 316 Blindflens EN1092-1 TYPE 05 PN10 NW600 |  |  | 124,00 | 2796.3
RVS 316 Blindflens EN1092-1 TYPE 05 PN10/16 |  | Geldig vanaf 17-3-2026
Artikel |  |  | KG per Stuks | Bruto prijs per ST
RVS 316 Blindflens EN1092-1 TYPE 05 PN10/16 NW100 |  |  | 5,50 | 129.43
« Terug naar inhoudsopgave | Pagina 13/72

## RVS Flenzen 10
RVS 316 Blindflens EN1092-1 TYPE 05 PN16 |  | Geldig vanaf 17-3-2026
Artikel |  |  | KG per Stuks | Bruto prijs per ST
RVS 316 Blindflens EN1092-1 TYPE 05 PN16 NW50 |  |  | 3,00 | 87.19
RVS 316 Blindflens EN1092-1 TYPE 05 PN16 NW65 met 4 gaten |  |  | 3,50 | 98.84
RVS 316 Blindflens EN1092-1 TYPE 05 PN16 NW65 met 8 gaten |  |  | 3,50 | 86.03
RVS 316 Blindflens EN1092-1 TYPE 05 PN16 NW80 |  |  | 4,50 | 105.57
RVS 316 Blindflens EN1092-1 TYPE 05 PN16 NW125 |  |  | 8,00 | 173.79
RVS 316 Blindflens EN1092-1 TYPE 05 PN16 NW150 |  |  | 10,50 | 224.48
RVS 316 Blindflens EN1092-1 TYPE 05 PN16 NW200 |  |  | 16,50 | 330.63
RVS 316 Blindflens EN1092-1 TYPE 05 PN16 NW250 |  |  | 25,00 | 501
RVS 316 Blindflens EN1092-1 TYPE 05 PN16 NW300 |  |  | 35,00 | 703.41
RVS 316 Blindflens EN1092-1 TYPE 05 PN16 NW350 |  |  | 48,00 | 1011.42
RVS 316 Blindflens EN1092-1 TYPE 05 PN40 |  | Geldig vanaf 17-3-2026
Artikel |  |  | KG per Stuks | Bruto prijs per ST
RVS 316 Blindflens EN1092-1 TYPE 05 PN40 NW15 |  |  | 1,10 | 27.98
RVS 316 Blindflens EN1092-1 TYPE 05 PN40 NW20 |  |  | 1,20 | 39.41
RVS 316 Blindflens EN1092-1 TYPE 05 PN40 NW25 |  |  | 1,50 | 45.99
RVS 316 Blindflens EN1092-1 TYPE 05 PN40 NW32 |  |  | 2,00 | 61.44
RVS 316 Blindflens EN1092-1 TYPE 05 PN40 NW40 |  |  | 2,50 | 71.13
RVS 316 Blindflens EN1092-1 TYPE 05 PN40 NW80 |  |  | 2,50 | *
RVS 316 Draadflens EN1092-1 TYPE 13 PN16 |  | Geldig vanaf 17-3-2026
Artikel |  |  | KG per Stuks | Bruto prijs per ST
RVS 316 DRAADFLENS EN1092-1 TYPE 13 2" |  |  | 2,73 | 81.87
RVS 316 DRAADFLENS EN1092-1 TYPE 13 2.1/2" |  |  | 3,50 | 99.08
RVS 316 DRAADFLENS EN1092-1 TYPE 13 3" |  |  | 4,00 | 119.12
RVS 316 DRAADFLENS EN1092-1 TYPE 13 4" |  |  | 4,39 | 118.25
RVS 316 Draadflens EN1092-1 TYPE 13 PN40 |  | Geldig vanaf 17-3-2026
Artikel |  |  | KG per Stuks | Bruto prijs per ST
RVS 316 DRAADFLENS EN1092-1 TYPE 13 1/2" |  |  | 0,60 | 30.2
RVS 316 DRAADFLENS EN1092-1 TYPE 13 3/4" |  |  | 1,00 | 40.65
RVS 316 DRAADFLENS EN1092-1 TYPE 13 1" |  |  | 1,10 | 44.12
RVS 316 DRAADFLENS EN1092-1 TYPE 13 1.1/4" |  |  | 2,00 | 64.28
RVS 316 DRAADFLENS EN1092-1 TYPE 13 1.1/2" |  |  | 2,10 | 73.44
« Terug naar inhoudsopgave | Pagina 14/72

## RVS Flenzen 11
RVS 316 Vlakke Lasflens EN1092-1 TYPE 01 PN6 |  | Geldig vanaf 17-3-2026
Artikel |  |  | KG per Stuks | Bruto prijs per ST
RVS 316 Vlakke Lasflens EN1092-1 TYPE 01 PN6 NW15 - 21.3 |  |  | 0,50 | 17.12
RVS 316 Vlakke Lasflens EN1092-1 TYPE 01 PN6 NW20-26.9 |  |  | 1,00 | 24.63
RVS 316 Vlakke Lasflens EN1092-1 TYPE 01 PN6 NW25-33.7 |  |  | 1,00 | 26.16
RVS 316 Vlakke Lasflens EN1092-1 TYPE 01 PN6 NW32-42.4 |  |  | 2,00 | 42.2
RVS 316 Vlakke Lasflens EN1092-1 TYPE 01 PN6 NW50-60.3 |  |  | 1,50 | 48.96
RVS 316 Vlakke Lasflens EN1092-1 TYPE 01 PN6 NW65-76.1 |  |  | 2,00 | 59.43
RVS 316 Vlakke Lasflens EN1092-1 TYPE 01 PN6 NW80-88.9 |  |  | 3,00 | 86.44
RVS 316 Vlakke Lasflens EN1092-1 TYPE 01 PN6 NW100-114.3 |  |  | 3,50 | 95.48
RVS 316 Vlakke Lasflens EN1092-1 TYPE 01 PN6 NW125-139.7 |  |  | 4,50 | 108.21
RVS 316 Vlakke Lasflens EN1092-1 TYPE 01 PN6 NW150-168.3 |  |  | 5,00 | 119.48
RVS 316 Vlakke Lasflens EN1092-1 TYPE 01 PN6 NW200-219.1 |  |  | 7,00 | 161.21
RVS 316 Vlakke Lasflens EN1092-1 TYPE 01 PN6 NW250-273 |  |  | 9,00 | 209.02
RVS 316 Vlakke Lasflens EN1092-1 TYPE 01 PN6 NW300-323.9 |  |  | 12,00 | 279.3
RVS 316 Vlakke Lasflens EN1092-1 TYPE 01 PN6 NW350-355.6 |  |  | 17,00 | 382.02
RVS 316 Vlakke Lasflens EN1092-1 TYPE 01 PN6 NW400-406.4 |  |  | 20,00 | 450.24
RVS 316 Vlakke Lasflens EN1092-1 TYPE 01 PN6 NW450-457.2 |  |  | 24,50 | 559.35
RVS 316 Vlakke Lasflens EN1092-1 TYPE 01 PN6 NW500-508 |  |  | 26,50 | 610.44
RVS 316 Vlakke Lasflens EN1092-1 TYPE 01 PN6 NW600-610 |  |  | 35,00 | 804.66
RVS 316 Vlakke Lasflens EN1092-1 TYPE 01 PN10 |  | Geldig vanaf 17-3-2026
Artikel |  |  | KG per Stuks | Bruto prijs per ST
RVS 316 Vlakke Lasflens EN1092-1 TYPE 01 PN10 NW32-42.4 (PN10/40) |  |  | 1,00 | 58.13
RVS 316 Vlakke Lasflens EN1092-1 TYPE 01 PN10 NW500-508 |  |  | 40,00 | 909.75
RVS 316 Vlakke Lasflens EN1092-1 TYPE 01 PN10 NW200-219.1 - 8 GATEN |  |  | 9,50 | 209.6
RVS 316 Vlakke Lasflens EN1092-1 TYPE 01 PN10 NW250-273 |  |  | 12,00 | 266.81
RVS 316 Vlakke Lasflens EN1092-1 TYPE 01 PN10 NW250-254 |  |  | 11,80 | 309.75
RVS 316 Vlakke Lasflens EN1092-1 TYPE 01 PN10 NW300-323.9 |  |  | 13,50 | 307.45
RVS 316 Vlakke Lasflens EN1092-1 TYPE 01 PN10 NW350-355.6 |  |  | 20,50 | 485.46
RVS 316 Vlakke Lasflens EN1092-1 TYPE 01 PN10 NW400-406.4 |  |  | 27,50 | 615.06
RVS 316 Vlakke Lasflens EN1092-1 TYPE 01 PN10 NW450-457.2 |  |  | 33,50 | 746.91
RVS 316 Vlakke Lasflens EN1092-1 TYPE 01 PN10 NW600-609.6 |  |  | 54,50 | 1231.62
« Terug naar inhoudsopgave | Pagina 15/72

## RVS Flenzen 12
RVS 316Vlakke Lasflens EN1092-1 TYPE 01 PN16 |  | Geldig vanaf 17-3-2026
Artikel |  |  | KG per Stuks | Bruto prijs per ST
RVS 316Vlakke Lasflens EN1092-1 TYPE 01 PN16 NW50-57 |  |  | 2,55 | *
RVS 316Vlakke Lasflens EN1092-1 TYPE 01 PN16 NW50-60.3 |  |  | 2,50 | 87,06
RVS 316Vlakke Lasflens EN1092-1 TYPE 01 PN16 NW65-70 |  |  | 3,15 | 93,52
RVS 316Vlakke Lasflens EN1092-1 TYPE 01 PN16 NW65-76.1 - 4 GATEN |  |  | 3,00 | 95,68
RVS 316Vlakke Lasflens EN1092-1 TYPE 01 PN16 NW65-76.1 - 8 GATEN |  |  | 3,00 | 89,28
RVS 316Vlakke Lasflens EN1092-1 TYPE 01 PN16 NW80-88.9 |  |  | 3,50 | 101,73
RVS 316Vlakke Lasflens EN1092-1 TYPE 01 PN16 NW100-101.6 |  |  | 5,00 | 116,26
RVS 316Vlakke Lasflens EN1092-1 TYPE 01 PN16 NW100-104 |  |  | 4,80 | 114,83
RVS 316Vlakke Lasflens EN1092-1 TYPE 01 PN16 NW100-108 |  |  | 4,60 | 111,94
RVS 316Vlakke Lasflens EN1092-1 TYPE 01 PN16 NW100-114.3 |  |  | 4,50 | 106,36
RVS 316Vlakke Lasflens EN1092-1 TYPE 01 PN16 NW125-139.7 |  |  | 5,50 | 131,08
RVS 316Vlakke Lasflens EN1092-1 TYPE 01 PN16 NW150-159 |  |  | 7,50 | 177,02
RVS 316Vlakke Lasflens EN1092-1 TYPE 01 PN16 NW150-168.3 |  |  | 7,00 | 161,41
RVS 316Vlakke Lasflens EN1092-1 TYPE 01 PN16 NW200-219.1 - 12 GATEN |  |  | 9,50 | 220,00
RVS 316Vlakke Lasflens EN1092-1 TYPE 01 PN16 NW150-156 |  |  | 7,70 | 177,02
RVS 316 Vlakke Lasflens EN1092-1 TYPE 01 PN16/40 |  | Geldig vanaf 17-3-2026
Artikel |  |  | KG per Stuks | Bruto prijs per ST
RVS 316 Vlakke Lasflens EN1092-1 TYPE 01 PN16/40 NW15-21.3 |  |  | 0,50 | 24.39
RVS 316 Vlakke Lasflens EN1092-1 TYPE 01 PN16/40 NW20-26.9 |  |  | 0,50 | 34.17
RVS 316 Vlakke Lasflens EN1092-1 TYPE 01 PN16/40 NW25-33.7 |  |  | 0,50 | 38.64
RVS 316 Vlakke Lasflens EN1092-1 TYPE 01 PN16/40 NW10-17.2 |  |  | 0,60 | 24.63
RVS 316 Vlakke Lasflens EN1092-1 TYPE 01 PN16/40 NW40-48.3 |  |  | 2,00 | 66.46
« Terug naar inhoudsopgave | Pagina 16/72

## RVS Flenzen 13
RVS 316 Voorlasflens EN1092-1 TYPE 11 PN6 |  | Geldig vanaf 17-3-2026
Artikel |  |  | KG per Stuks | Bruto prijs per ST
RVS 316 Voorlasflens EN1092-1 TYPE 11 PN6 NW15-21.3 |  |  | 0,50 | 20.11
RVS 316 Voorlasflens EN1092-1 TYPE 11 PN6 NW20-26.9 |  |  | 0,50 | 27.55
RVS 316 Voorlasflens EN1092-1 TYPE 11 PN6 NW25-33.7 |  |  | 1,00 | 31.92
RVS 316 Voorlasflens EN1092-1 TYPE 11 PN6 NW32-42.4 |  |  | 1,00 | 46.56
RVS 316 Voorlasflens EN1092-1 TYPE 11 PN6 NW40-48.3 |  |  | 1,50 | 48.04
RVS 316 Voorlasflens EN1092-1 TYPE 11 PN6 NW50-60.3 |  |  | 1,50 | 53.19
RVS 316 Voorlasflens EN1092-1 TYPE 11 PN6 NW65-76.1 |  |  | 2,00 | 64.5
RVS 316 Voorlasflens EN1092-1 TYPE 11 PN6 NW80-88.9 |  |  | 3,00 | 90.28
RVS 316 Voorlasflens EN1092-1 TYPE 11 PN6 NW100-114.3 |  |  | 3,50 | 104.84
RVS 316 Voorlasflens EN1092-1 TYPE 11 PN6 NW125-139.7 |  |  | 4,50 | 131.04
RVS 316 Voorlasflens EN1092-1 TYPE 11 PN6 NW150-168.3 |  |  | 5,50 | 159.87
RVS 316 Voorlasflens EN1092-1 TYPE 11 PN6 NW200-219.1 |  |  | 8,00 | 233.31
RVS 316 Voorlasflens EN1092-1 TYPE 11 PN6 NW250-273 |  |  | 11,50 | 308.38
RVS 316 Voorlasflens EN1092-1 TYPE 11 PN6 NW300-323.9 |  |  | 15,00 | 389.16
RVS 316 Voorlasflens EN1092-1 TYPE 11 PN6 NW350-355.6 |  |  | 19,50 | *
RVS 316 Voorlasflens EN1092-1 TYPE 11 PN6 NW400-406.4 |  |  | 22,00 | *
RVS 316 Voorlasflens EN1092-1 TYPE 11 PN6 NW450-457.2 |  |  | 25,00 | *
RVS 316 Voorlasflens EN1092-1 TYPE 11 PN6 NW500-508 |  |  | 29,50 | *
RVS 316 Voorlasflens EN1092-1 TYPE 11 PN6 NW600-610 |  |  | 43,00 | *
RVS 316 Voorlasflens EN1092-1 TYPE 11 PN10 |  | Geldig vanaf 17-3-2026
Artikel |  |  | KG per Stuks | Bruto prijs per ST
RVS 316 Voorlasflens EN1092-1 TYPE 11 PN10 NW200-206 |  |  | 11,60 | *
RVS 316 Voorlasflens EN1092-1 TYPE 11 PN10 NW200-219.1 |  |  | 11,50 | 290,88
RVS 316 Voorlasflens EN1092-1 TYPE 11 PN10 NW250-273 |  |  | 15,50 | 371,43
RVS 316 Voorlasflens EN1092-1 TYPE 11 PN10 NW300-323.9 |  |  | 18,00 | 430,23
RVS 316 Voorlasflens EN1092-1 TYPE 11 PN10 NW350-335.6 |  |  | 24,50 | 614,28
RVS 316 Voorlasflens EN1092-1 TYPE 11 PN10 NW400-406.4 |  |  | 29,50 | 742,95
RVS 316 Voorlasflens EN1092-1 TYPE 11 PN10 NW450-457 |  |  | 34,00 | 852,21
RVS 316 Voorlasflens EN1092-1 TYPE 11 PN10 NW500-508 |  |  | 39,50 | 1.014,51
RVS 316 Voorlasflens EN1092-1 TYPE 11 PN10 NW600-610 |  |  | 56,00 | 1.340,19
« Terug naar inhoudsopgave | Pagina 17/72

## RVS Flenzen 14
RVS 316 Voorlasflens EN1092-1 TYPE 11 PN16 |  | Geldig vanaf 17-3-2026
Artikel |  |  | KG per Stuks | Bruto prijs per ST
RVS 316 Voorlasflens EN1092-1 TYPE 11 PN16 NW50-57 |  |  | 2,50 | 81.56
RVS 316 Voorlasflens EN1092-1 TYPE 11 PN16 NW50-60.3 |  |  | 2,50 | 85.4
RVS 316 Voorlasflens EN1092-1 TYPE 11 PN16 NW65-70 |  |  | 3,00 | 102.72
RVS 316 Voorlasflens EN1092-1 TYPE 11 PN16 NW65-76.1 - 4 GATEN |  |  | 3,00 | 94.24
RVS 316 Voorlasflens EN1092-1 TYPE 11 PN16 NW65-76.1 - 8 GATEN |  |  | 3,00 | 77.92
RVS 316 Voorlasflens EN1092-1 TYPE 11 PN16 NW80-84 - 8 GATEN |  |  | 4,00 | 103.03
RVS 316 Voorlasflens EN1092-1 TYPE 11 PN16 NW80-88.9 - 8 GATEN |  |  | 4,00 | 117.16
RVS 316 Voorlasflens EN1092-1 TYPE 11 PN16 NW100-104 |  |  | 4,50 | 123.43
RVS 316 Voorlasflens EN1092-1 TYPE 11 PN16 NW100-114.3 |  |  | 4,50 | 120.65
RVS 316 Voorlasflens EN1092-1 TYPE 11 PN16 NW125-139.7 |  |  | 6,50 | 163.37
RVS 316 Voorlasflens EN1092-1 TYPE 11 PN16 NW150-156 |  |  | 7,50 | 202.88
RVS 316 Voorlasflens EN1092-1 TYPE 11 PN16 NW150-159 |  |  | 7,50 | 203.84
RVS 316 Voorlasflens EN1092-1 TYPE 11 PN16 NW150-168.3 |  |  | 7,50 | 192.16
RVS 316 Voorlasflens EN1092-1 TYPE 11 PN16 NW200-219.1 |  |  | 11,00 | 288.38
RVS 316 Voorlasflens EN1092-1 TYPE 11 PN16 NW250-273 |  |  | 16,50 | 392.61
RVS 316 Voorlasflens EN1092-1 TYPE 11 PN16 NW300-323.9 |  |  | 22,00 | 519.54
RVS 316 Voorlasflens EN1092-1 TYPE 11 PN25 |  | Geldig vanaf 17-3-2026
Artikel |  |  | KG per Stuks | Bruto prijs per ST
RVS 316 Voorlasflens EN1092-1 TYPE 11 PN25 NW200-219.1 |  |  | 17,00 | 395.43
RVS 316 Voorlasflens EN1092-1 TYPE 11 PN25 NW250-273 |  |  | 24,00 | 561.9
RVS 316 Voorlasflens EN1092-1 TYPE 11 PN25 NW300-323.9 |  |  | 31,50 | 735.3
RVS 316 Voorlasflens EN1092-1 TYPE 11 PN25 NW350-355.6 |  |  | 48,00 | 1166.04
RVS 316 Voorlasflens EN1092-1 TYPE 11 PN25 NW400-406.4 |  |  | 63,00 | 1545.93
RVS 316 Voorlasflens EN1092-1 TYPE 11 PN25 NW450-457 |  |  | 75,50 | *
RVS 316 Voorlasflens EN1092-1 TYPE 11 PN25 NW500-508 |  |  | 96,50 | *
RVS 316 Voorlasflens EN1092-1 TYPE 11 PN25 NW600-610 |  |  | 138,60 | *
« Terug naar inhoudsopgave | Pagina 18/72

## RVS Flenzen 15
RVS 316 Voorlasflens EN1092-1 TYPE 11 PN40 |  | Geldig vanaf 17-3-2026
Artikel |  |  | KG per Stuks | Bruto prijs per ST
RVS 316 Voorlasflens EN1092-1 TYPE 11 PN40 NW10-17.2 |  |  | 0,50 | 28.12
RVS 316 Voorlasflens EN1092-1 TYPE 11 PN40 NW15-21.3 |  |  | 1,00 | 31.73
RVS 316 Voorlasflens EN1092-1 TYPE 11 PN40 NW15-21,3 - S=2,11 |  |  | 1,00 | 31.83
RVS 316 Voorlasflens EN1092-1 TYPE 11 PN40 NW20-26.9 |  |  | 1,00 | 43.83
RVS 316 Voorlasflens EN1092-1 TYPE 11 PN40 NW25-30 |  |  | 1,00 | 47.3
RVS 316 Voorlasflens EN1092-1 TYPE 11 PN40 NW25-33.7 |  |  | 1,00 | 45.91
RVS 316 Voorlasflens EN1092-1 TYPE 11 PN40 NW25-33,4 - S=2,77 |  |  | 1,00 | 46.65
RVS 316 Voorlasflens EN1092-1 TYPE 11 PN40 NW32-38 |  |  | 2,00 | 67.94
RVS 316 Voorlasflens EN1092-1 TYPE 11 PN40 NW32-42.4 |  |  | 2,00 | 67.46
RVS 316 Voorlasflens EN1092-1 TYPE 11 PN40 NW32-42,4 - S=2,77 |  |  | 2,00 | 67.46
RVS 316 Voorlasflens EN1092-1 TYPE 11 PN40 NW40-48.3 |  |  | 2,00 | 75.32
RVS 316 Voorlasflens EN1092-1 TYPE 11 PN40 NW40-48,3 - S=2,77 |  |  | 2,00 | 75.54
RVS 316 Voorlasflens EN1092-1 TYPE 11 PN40 NW50-60.3 |  |  | 3,00 | 84.4
RVS 316 Voorlasflens EN1092-1 TYPE 11 PN40 NW65-76.1 |  |  | 4,00 | 111.88
RVS 316 Voorlasflens EN1092-1 TYPE 11 PN40 NW80-88.9 |  |  | 5,00 | 122.57
RVS 316 Voorlasflens EN1092-1 TYPE 11 PN40 NW100-114.3 |  |  | 6,50 | 165.09
RVS 316 Voorlasflens EN1092-1 TYPE 11 PN40 NW125-139.7 |  |  | 9,00 | 216.16
RVS 316 Voorlasflens EN1092-1 TYPE 11 PN40 NW150-168.3 |  |  | 11,50 | 282.09
RVS 316 Voorlasflens EN1092-1 TYPE 11 PN40 NW200-219.1 |  |  | 21,00 | 485.58
RVS 316 Overschuifflens EN1092-1 TYPE 02 PN10 |  | Geldig vanaf 17-3-2026
Artikel |  |  | KG per Stuks | Bruto prijs per ST
RVS 316 Overschuifflens EN1092-1 TYPE 02 PN10 NW250-273 |  |  | 11,50 | 253.25
RVS 316 Overschuifflens EN1092-1 TYPE 02 PN10 NW250-273 |  |  | 11,50 | *
RVS 316 Overschuifflens EN1092-1 TYPE 02 PN10 NW300-323.9 |  |  | 13,00 | 289.41
RVS 316 Overschuifflens EN1092-1 TYPE 02 PN10 NW350-355.6 |  |  | 19,50 | 426.15
RVS 316 Overschuifflens EN1092-1 TYPE 02 PN10 NW400-406.4 |  |  | 26,50 | 579.96
RVS 316 Overschuifflens EN1092-1 TYPE 02 PN10 NW200-219.1 |  |  | 9,00 | 200.55
RVS 316 Overschuifflens EN1092-1 TYPE 02 PN10 NW450-457 |  |  | 32,50 | 707.31
RVS 316 Overschuifflens EN1092-1 TYPE 02 PN10 NW500-508 |  |  | 39,00 | 878.46
RVS 316 Overschuifflens EN1092-1 TYPE 02 PN10 NW600-610 |  |  | 52,50 | 1191.36
« Terug naar inhoudsopgave | Pagina 19/72

## RVS Flenzen 16
RVS 316 Overschuifflens EN1092-1 TYPE 02 PN16 |  | Geldig vanaf 17-3-2026
Artikel |  |  | KG per Stuks | Bruto prijs per ST
RVS 316 Overschuifflens EN1092-1 TYPE 02 PN16 NW50-57 |  |  | 2,60 | 82
RVS 316 Overschuifflens EN1092-1 TYPE 02 PN16 NW125-129 |  |  | 5,00 | *
RVS 316 Overschuifflens EN1092-1 TYPE 02 PN16 NW50-60.3 |  |  | 2,50 | 80.51
RVS 316 Overschuifflens EN1092-1 TYPE 02 PN16 NW65-76.1 |  |  | 3,00 | 90.44
RVS 316 Overschuifflens EN1092-1 TYPE 02 PN16 NW80-88.9 |  |  | 3,50 | 98.32
RVS 316 Overschuifflens EN1092-1 TYPE 02 PN16 NW100-104 |  |  | 4,90 | 111.94
RVS 316 Overschuifflens EN1092-1 TYPE 02 PN16 NW100-108 |  |  | 4,70 | 109.03
RVS 316 Overschuifflens EN1092-1 TYPE 02 PN16 NW100-114.3 |  |  | 4,50 | 118.68
RVS 316 Overschuifflens EN1092-1 TYPE 02 PN16 NW125-139.7 |  |  | 5,50 | 126.21
RVS 316 Overschuifflens EN1092-1 TYPE 02 PN16 NW150-154 |  |  | 7,50 | 169.57
RVS 316 Overschuifflens EN1092-1 TYPE 02 PN16 NW150-156 |  |  | 7,70 | *
RVS 316 Overschuifflens EN1092-1 TYPE 02 PN16 NW150-168.3 |  |  | 7,00 | 166.9
RVS 316 Overschuifflens EN1092-1 TYPE 02 PN16 NW200-219.1 |  |  | 9,50 | 210.46
RVS 316L Overschuifflens Geperst, PN16 |  | Geldig vanaf 17-3-2026
Artikel |  |  | KG per Stuks | Bruto prijs per ST
RVS 316L Overschuifflens Geperst, PN16 NW40 - 43mm |  |  | 0,61 | 32.93
RVS 316L Overschuifflens Geperst, PN16 NW40 - 48.3mm |  |  | 0,61 | 30.87
RVS 316 Overschuifflens EN1092-1 TYPE 02 PN40 |  | Geldig vanaf 17-3-2026
Artikel |  |  | KG per Stuks | Bruto prijs per ST
RVS 316 Overschuifflens EN1092-1 TYPE 02 PN40 NW15-21.3 |  |  | 0,50 | 26.45
RVS 316 Overschuifflens EN1092-1 TYPE 02 PN40 NW20-26.9 |  |  | 1,00 | 33.12
RVS 316 Overschuifflens EN1092-1 TYPE 02 PN40 NW25-30 |  |  | 1,00 | *
RVS 316 Overschuifflens EN1092-1 TYPE 02 PN40 NW25-33.7 |  |  | 1,00 | 37.97
RVS 316 Overschuifflens EN1092-1 TYPE 02 PN40 NW32-38 |  |  | 2,00 | *
RVS 316 Overschuifflens EN1092-1 TYPE 02 PN40 NW32-42.4 |  |  | 2,00 | 56.55
RVS 316 Overschuifflens EN1092-1 TYPE 02 PN40 NW40-48.3 |  |  | 2,00 | 64.58
« Terug naar inhoudsopgave | Pagina 20/72

## RVS Lasbochten
RVS Lasfittingen
RVS Lasbochten
RVS 304L Lasbocht 3S 90° EN10253-3 |  | Geldig vanaf 17-3-2026
Artikel |  |  | KG per Stuks | Bruto prijs per ST
RVS 304L Lasbocht 3S 90° EN10253-3 afm: 13.7x1.6 |  |  | 0,02 | 7.84
RVS 304L Lasbocht 3S 90° EN10253-3 afm: 13.5x2.3 |  |  | 0,02 | 13.87
RVS 304L Lasbocht 3S 90° EN10253-3 afm: 15x1.5 |  |  | 0,02 | 11.73
RVS 304L Lasbocht 3S 90° EN10253-3 afm: 17.2x1.6 |  |  | 0,03 | 6.24
RVS 304L Lasbocht 3S 90° EN10253-3 afm: 17.2x2.3 |  |  | 0,04 | *
RVS 304L Lasbocht 3S 90° EN10253-3 afm: 18x1.5 |  |  | 0,03 | 7.52
RVS 304L Lasbocht 3S 90° EN10253-3 afm: 20x1.5 |  |  | 0,03 | 8.26
RVS 304L Lasbocht 3S 90° EN10253-3 afm: 20x2.0 |  |  | 0,04 | 8.48
RVS 304L Lasbocht 3S 90° EN10253-3 afm: 21.3x1.6 |  |  | 0,04 | 6.77
RVS 304L Lasbocht 3S 90° EN10253-3 afm: 21.3x2.0 |  |  | 0,05 | 6.56
RVS 304L Lasbocht 3S 90° EN10253-3 afm: 21.3x2.6 |  |  | 0,05 | 9.07
RVS 304L Lasbocht 3S 90° EN10253-3 afm: 23x1.5 |  |  | 0,04 | 7.89
RVS 304L Lasbocht 3S 90° EN10253-3 afm: 25x1.5 |  |  | 0,05 | 8.75
RVS 304L Lasbocht 3S 90° EN10253-3 afm: 25x2.0 |  |  | 0,06 | 8.96
RVS 304L Lasbocht 3S 90° EN10253-3 afm: 26.9x1.6 |  |  | 0,05 | 6.83
RVS 304L Lasbocht 3S 90° EN10253-3 afm: 26.9x2.0 |  |  | 0,06 | 6.88
RVS 304L Lasbocht 3S 90° EN10253-3 afm: 26.9x2.6 |  |  | 0,07 | 9.07
RVS 304L Lasbocht 3S 90° EN10253-3 afm: 28x1.5 |  |  | 0,07 | 7.73
RVS 304L Lasbocht 3S 90° EN10253-3 afm: 28x2.0 |  |  | 0,09 | *
RVS 304L Lasbocht 3S 90° EN10253-3 afm: 30x1.5 |  |  | 0,08 | 8.8
RVS 304L Lasbocht 3S 90° EN10253-3 afm: 30x2.0 |  |  | 0,10 | 9.44
RVS 304L Lasbocht 3S 90° EN10253-3 afm: 32x1.5 |  |  | 0,09 | *
RVS 304L Lasbocht 3S 90° EN10253-3 afm: 32x2.0 |  |  | 0,11 | 10.13
RVS 304L Lasbocht 3S 90° EN10253-3 afm: 33.7x1.6 |  |  | 0,08 | 6.83
RVS 304L Lasbocht 3S 90° EN10253-3 afm: 33.7x2.0 |  |  | 0,10 | 6.88
RVS 304L Lasbocht 3S 90° EN10253-3 afm: 33.7x2.6 |  |  | 0,12 | 11.31
RVS 304L Lasbocht 3S 90° EN10253-3 afm: 33.7x3.2 |  |  | 0,15 | 13.07
RVS 304L Lasbocht 3S 90° EN10253-3 afm: 35x1.5 |  |  | 0,10 | 13.6
RVS 304L Lasbocht 3S 90° EN10253-3 afm: 35x2.0 |  |  | 0,14 | 14.67
RVS 304L Lasbocht 3S 90° EN10253-3 afm: 38x2.0 |  |  | 0,16 | 11.52
RVS 304L Lasbocht 3S 90° EN10253-3 afm: 40x1.5 |  |  | 0,11 | 9.22
RVS 304L Lasbocht 3S 90° EN10253-3 afm: 40x2.0 |  |  | 0,18 | 10.62
RVS 304L Lasbocht 3S 90° EN10253-3 afm: 42.4x1.6 |  |  | 0,12 | 8.91
RVS 304L Lasbocht 3S 90° EN10253-3 afm: 42.4x2.0 |  |  | 0,15 | 9.12
« Terug naar inhoudsopgave | Pagina 21/72

## RVS Lasbochten 1
Artikel |  | KG per Stuks | Bruto prijs per ST
RVS 304L Lasbocht 3S 90° EN10253-3 afm: 42.4x2.6 |  | 0,19 | 13.28
RVS 304L Lasbocht 3S 90° EN10253-3 afm: 42.4x3.2 |  | 0,24 | 14.08
RVS 304L Lasbocht 3S 90° EN10253-3 afm: 43x1.5 |  | 0,16 | 11.58
RVS 304L Lasbocht 3S 90° EN10253-3 afm: 44.5x2.0 |  | 0,22 | 12.8
RVS 304L Lasbocht 3S 90° EN10253-3 afm: 48.3x1.6 |  | 0,17 | 10.88
RVS 304L Lasbocht 3S 90° EN10253-3 afm: 48.3x2.0 |  | 0,21 | 10.93
RVS 304L Lasbocht 3S 90° EN10253-3 afm: 48.3x2.6 |  | 0,27 | 15.3
RVS 304L Lasbocht 3S 90° EN10253-3 afm: 48.3x3.2 |  | 0,32 | 19.79
RVS 304L Lasbocht 3S 90° EN10253-3 afm: 50x1.5 |  | 0,22 | 14.61
RVS 304L Lasbocht 3S 90° EN10253-3 afm: 50x2.0 |  | 0,28 | 15.74
RVS 304L Lasbocht 3S 90° EN10253-3 afm: 50.8x1.5 |  | 0,16 | 14.34
RVS 304L Lasbocht 3S 90° EN10253-3 afm: 50.8x2.0 |  | 0,22 | 15.99
RVS 304L Lasbocht 3S 90° EN10253-3 afm: 50.8x2.5 |  | 0,28 | *
RVS 304L Lasbocht 3S 90° EN10253-3 afm: 51x2.0 |  | 0,23 | *
RVS 304L Lasbocht 3S 90° EN10253-3 afm: 53x1.5 |  | 0,24 | 16.37
RVS 304L Lasbocht 3S 90° EN10253-3 afm: 54x2.0 |  | 0,31 | 17.12
RVS 304L Lasbocht 3S 90° EN10253-3 afm: 57x2.0 |  | 0,33 | 24.96
RVS 304L Lasbocht 3S 90° EN10253-3 afm: 57x3.0 |  | 0,49 | *
RVS 304L Lasbocht 3S 90° EN10253-3 afm: 60.3x1.6 |  | 0,28 | 15.74
RVS 304L Lasbocht 3S 90° EN10253-3 afm: 60.3x2.0 |  | 0,35 | 15.36
RVS 304L Lasbocht 3S 90° EN10253-3 afm: 60.3x2.6 |  | 0,45 | 19.68
RVS 304L Lasbocht 3S 90° EN10253-3 afm: 60.3x2.9 |  | 0,50 | 24.54
RVS 304L Lasbocht 3S 90° EN10253-3 afm: 60.3x3.6 |  | 0,61 | 29.18
RVS 304L Lasbocht 3S 90° EN10253-3 afm: 63.5x2.0 |  | 0,46 | 24.96
RVS 304L Lasbocht 3S 90° EN10253-3 afm: 70x2.0 |  | 0,00 | 33.93
RVS 304L Lasbocht 3S 90° EN10253-3 afm: 70x3.0 |  | 0,78 | *
RVS 304L Lasbocht 3S 90° EN10253-3 afm: 76.1x1.5 |  | 2,24 | *
RVS 304L Lasbocht 3S 90° EN10253-3 afm: 76.1x1.6 |  | 0,45 | 25.7
RVS 304L Lasbocht 3S 90° EN10253-3 afm: 76.1x2.0 |  | 0,56 | 24.39
RVS 304L Lasbocht 3S 90° EN10253-3 afm: 76.1x2.6 |  | 0,72 | 28.75
RVS 304L Lasbocht 3S 90° EN10253-3 afm: 76.1x3 |  | 0,80 | 32.93
RVS 304L Lasbocht 3S 90° EN10253-3 afm: 76.1x3.6 |  | 0,99 | 44.4
RVS 304L Lasbocht 3S 90° EN10253-3 afm: 84x2.0 |  | 0,81 | 30.28
RVS 304L Lasbocht 3S 90° EN10253-3 afm: 88.9x2.0 |  | 0,78 | 31.63
RVS 304L Lasbocht 3S 90° EN10253-3 afm: 88.9x2.6 |  | 1,01 | 37.82
RVS 304L Lasbocht 3S 90° EN10253-3 afm: 88.9x3.0 |  | 1,16 | 42.38
RVS 304L Lasbocht 3S 90° EN10253-3 afm: 88.9x4.0 |  | 1,53 | 63.62
RVS 304L Lasbocht 3S 90° EN10253-3 afm: 101.6x2.0 |  | 1,05 | 44.64
« Terug naar inhoudsopgave | Pagina 22/72

## RVS Lasbochten 2
Artikel |  | KG per Stuks | Bruto prijs per ST
RVS 304L Lasbocht 3S 90° EN10253-3 afm: 101.6x3.0 |  | 1,77 | 58.69
RVS 304L Lasbocht 3S 90° EN10253-3 afm: 104x2.0 |  | 1,20 | 44.38
RVS 304L Lasbocht 3S 90° EN10253-3 afm: 106x3.0 |  | 1,82 | *
RVS 304L Lasbocht 3S 90° EN10253-3 afm: 108x2.0 |  | 1,18 | 54.59
RVS 304L Lasbocht 3S 90° EN10253-3 afm: 108x3.0 |  | 1,76 | 63.84
RVS 304L Lasbocht 3S 90° EN10253-3 afm: 108x4.0 |  | 2,35 | 98.92
RVS 304L Lasbocht 3S 90° EN10253-3 afm: 114.3x2.0 |  | 1,35 | 44.4
RVS 304L Lasbocht 3S 90° EN10253-3 afm: 114.3x2.6 |  | 1,74 | 51.62
RVS 304L Lasbocht 3S 90° EN10253-3 afm:114.3x3.0 |  | 2,00 | 60.61
RVS 304L Lasbocht 3S 90° EN10253-3 afm: 114.3x4.0 |  | 2,65 | 97.8
RVS 304L Lasbocht 3S 90° EN10253-3 afm: 129x2.0 |  | 1,88 | 78.98
RVS 304L Lasbocht 3S 90° EN10253-3 afm: 131x3.0 |  | 2,84 | *
RVS 304L Lasbocht 3S 90° EN10253-3 afm: 139.7x2.0 |  | 2,07 | 85.09
RVS 304L Lasbocht 3S 90° EN10253-3 afm: 139.7x2.6 |  | 2,68 | 92.72
RVS 304L Lasbocht 3S 90° EN10253-3 afm: 139.7x3.0 |  | 3,08 | 104.84
RVS 304L Lasbocht 3S 90° EN10253-3 afm: 139.7x4.0 |  | 4,08 | 165.6
RVS 304L Lasbocht 3S 90° EN10253-3 afm: 154x2.0 |  | 2,69 | 91.59
RVS 304L Lasbocht 3S 90° EN10253-3 afm: 156x3.0 |  | 4,06 | 128.09
RVS 304L Lasbocht 3S 90° EN10253-3 afm: 168.3x2.0 |  | 2,99 | 100.96
RVS 304L Lasbocht 3S 90° EN10253-3 afm: 168.3x2.6 |  | 3,88 | 105.9
RVS 304L Lasbocht 3S 90° EN10253-3 afm: 168.3x3.0 |  | 4,46 | 118.08
RVS 304L Lasbocht 3S 90° EN10253-3 afm: 168.3x4.0 |  | 5,92 | 168.27
RVS 304L Lasbocht 3S 90° EN10253-3 afm: 204x2.0 |  | 4,77 | 153.12
RVS 304L Lasbocht 3S 90° EN10253-3 afm: 206x3.0 |  | 7,18 | 239
RVS 304L Lasbocht 3S 90° EN10253-3 afm: 219.1x2.0 |  | 5,21 | 164.16
RVS 304L Lasbocht 3S 90° EN10253-3 afm: 219.1x2.6 |  | 6,75 | 199.84
RVS 304L Lasbocht 3S 90° EN10253-3 afm: 219.1x3.0 |  | 7,77 | 211.2
RVS 304L Lasbocht 3S 90° EN10253-3 afm: 254x2.0 |  | 7,43 | 268.93
RVS 304L Lasbocht 3S 90° EN10253-3 afm: 219.1x4.0 |  | 10,32 | 309.21
RVS 304L Lasbocht 3S 90° EN10253-3 afm: 256x3.0 |  | 11,19 | 444.72
RVS 304L Lasbocht 3S 90° EN10253-3 afm: 273x2.0 |  | 8,12 | 286.85
RVS 304L Lasbocht 3S 90° EN10253-3 afm: 273x2.6 |  | 10,13 | 339.51
RVS 304L Lasbocht 3S 90° EN10253-3 afm: 273x3.0 |  | 12,13 | 352.98
RVS 304L Lasbocht 3S 90° EN10253-3 afm: 273x4.0 |  | 16,12 | 465.57
RVS 304L Lasbocht 3S 90° EN10253-3 afm: 304x2.0 |  | 10,69 | 489.84
RVS 304L Lasbocht 3S 90° EN10253-3 afm: 306x3.0 |  | 16,08 | 684.36
RVS 304L Lasbocht 3S 90° EN10253-3 afm: 323.9x2.0 |  | 11,57 | 403.38
RVS 304L Lasbocht 3S 90° EN10253-3 afm: 323.9x3.0 |  | 17,30 | 446.28
« Terug naar inhoudsopgave | Pagina 23/72

## RVS Lasbochten 3
Artikel |  |  | KG per Stuks | Bruto prijs per ST
RVS 304L Lasbocht 3S 90° EN10253-3 afm: 355.6x3.0 |  |  | 22,21 | 578.19
RVS 304L Lasbocht 3S 90° EN10253-3 afm: 323.9x4.0 |  |  | 22,99 | 571.47
RVS 304L Lasbocht 3S 90° EN10253-3 afm: 355.6x4.0 |  |  | 29,53 | 756.36
RVS 304L Lasbocht 3S 90° EN10253-3 afm: 457.2x4.0 |  |  | 48,89 | *
RVS 304L Lasbocht 3S 90° EN10253-3 afm: 406.4x4.0 |  |  | 38,60 | 1233.69
RVS 304L Lasbocht 3S 90° EN10253-3 afm: 406.4x3.0 |  |  | 29,02 | 823.59
RVS 304L Lasbocht 3S 90° EN10253-3 afm: 457.2x2.9 |  |  | 36,70 | 1455.27
RVS 304L Lasbocht 3S 90° EN10253-3 afm: 508x2.9 |  |  | 45,38 | 1832.52
RVS 304L Lasbocht 3S 90° EN10253-3 afm: 508x2,9 |  |  | 45,38 | *
RVS 304L Lasbocht 3S 90° EN10253-3 afm: 508x4.0 |  |  | 60,39 | *
RVS 304L Lasbocht 3S 90° EN10253-3 afm: 609.6x2.9 |  |  | 65,39 | 2944.14
RVS 304L Lasbocht 3S 90° EN10253-3 afm: 609.6x4.0 |  |  | 87,04 | 3748.11
RVS 304L Lasbocht 5S 90° EN10253-3 |  | Geldig vanaf 17-3-2026
Artikel |  |  | KG per Stuks | Bruto prijs per ST
RVS 304L Lasbocht 5S 90° EN10253-3 afm: 17.2x1.6 |  |  | 0,04 | *
RVS 304L Lasbocht 5S 90° EN10253-3 afm: 21.3x1.6 |  |  | 0,06 | *
RVS 304L Lasbocht 5S 90° EN10253-3 afm: 21.3x2.0 |  |  | 0,07 | 20,22
RVS 304L Lasbocht 5S 90° EN10253-3 afm: 21.3x2.65 |  |  | 0,07 | *
RVS 304L Lasbocht 5S 90° EN10253-3 afm: 26.9x1.6 |  |  | 0,09 | *
RVS 304L Lasbocht 5S 90° EN10253-3 afm: 26.9x2.0 |  |  | 0,11 | 22,56
RVS 304L Lasbocht 5S 90° EN10253-3 afm: 26.9x2.65 |  |  | 0,15 | *
RVS 304L Lasbocht 5S 90° EN10253-3 afm: 30x2.0 |  |  | 0,13 | *
RVS 304L Lasbocht 5S 90° EN10253-3 afm: 33.7x1.6 |  |  | 0,08 | *
RVS 304L Lasbocht 5S 90° EN10253-3 afm: 33.7x2.0 |  |  | 0,18 | 24,86
RVS 304L Lasbocht 5S 90° EN10253-3 afm: 33.7x3.25 |  |  | 0,28 | *
RVS 304L Lasbocht 5S 90° EN10253-3 afm: 40x2.0 |  |  | 0,27 | *
RVS 304L Lasbocht 5S 90° EN10253-3 afm: 42.4x2 |  |  | 0,28 | 30,72
RVS 304L Lasbocht 5S 90° EN10253-3 afm: 42.4x3.25 |  |  | 0,45 | *
RVS 304L Lasbocht 5S 90° EN10253-3 afm: 44.5x2.0 |  |  | 0,31 | *
RVS 304L Lasbocht 5S 90° EN10253-3 afm: 48.3x2.0 |  |  | 0,39 | 37,35
RVS 304L Lasbocht 5S 90° EN10253-3 afm: 48.3x3.25 |  |  | 0,63 | *
RVS 304L Lasbocht 5S 90° EN10253-3 afm: 60.3x2.0 |  |  | 0,61 | 43,63
RVS 304L Lasbocht 5S 90° EN10253-3 afm: 60.3x3.0 |  |  | 0,89 | *
RVS 304L Lasbocht 5S 90° EN10253-3 afm: 60.3x3.65 |  |  | 1,08 | *
RVS 304L Lasbocht 5S 90° EN10253-3 afm: 76.1x2.0 |  |  | 0,99 | 83,12
RVS 304L Lasbocht 5S 90° EN10253-3 afm: 76.1x2.9 |  |  | 1,44 | *
« Terug naar inhoudsopgave | Pagina 24/72

## RVS Lasbochten 4
Artikel |  |  | KG per Stuks | Bruto prijs per ST
RVS 304L Lasbocht 5S 90° EN10253-3 afm: 76.1x3.65 |  |  | 1,77 | *
RVS 304L Lasbocht 5S 90° EN10253-3 afm: 88.9x2.0 |  |  | 1,34 | 103,89
RVS 304L Lasbocht 5S 90° EN10253-3 afm: 88.9x3.0 |  |  | 2,07 | *
RVS 304L Lasbocht 5S 90° EN10253-3 afm: 88.9x4.0 |  |  | 2,72 | *
RVS 304L Lasbocht 5S 90° EN10253-3 afm: 114.3x2.0 |  |  | 2,36 | 155,41
RVS 304L Lasbocht 5S 90° EN10253-3 afm: 114.3x2.6 |  |  | 2,90 | *
RVS 304L Lasbocht 5S 90° EN10253-3 afm: 114.3x3.0 |  |  | 3,45 | *
RVS 304L Lasbocht 5S 90° EN10253-3 afm: 139.7x2.6 |  |  | 4,43 | *
RVS 304L Lasbocht 5S 90° EN10253-3 afm: 168.3x2.6 |  |  | 6,33 | 877,02
RVS 304L Lasbocht 5S 90° EN10253-3 afm: 219.1x3.0 |  |  | 12,82 | *
RVS 304 Lasbocht LR 45° ASTM-A 403, SCH10 |  | Geldig vanaf 17-3-2026
Artikel |  |  | KG per Stuks | Bruto prijs per ST
RVS 304 Lasbocht LR 45° ASTM-A 403, SCH10 1/2" - 21,34 x 2,11 mm |  |  | 0,01 | *
RVS 304 Lasbocht LR 45° ASTM-A 403, SCH10 1" - 33,4x2,77 mm |  |  | 0,07 | *
RVS 304 Lasbocht LR 45° ASTM-A 403, SCH10 1.1/4" - 42,16x2,77 mm |  |  | 0,10 | *
RVS 304 Lasbocht LR 45° ASTM-A 403, SCH10 2" - 60,33x2,77 mm |  |  | 0,25 | 21,60
RVS 304 Lasbocht LR 45° ASTM-A 403, SCH10 3" - 88,9x3,05 mm |  |  | 0,58 | 26,59
RVS 304 Lasbocht LR 45° ASTM-A 403, SCH10 4" - 114,3 x 3,05 mm |  |  | 1,00 | 46,27
RVS 304 Lasbocht LR 45° ASTM-A 403, SCH10 6" - 168,3 x 3,4 mm |  |  | 2,77 | *
RVS 304 Lasbocht LR 45° ASTM-A 403, SCH40 |  | Geldig vanaf 18-2-2025
Artikel |  |  | KG per Stuks | Bruto prijs per ST
RVS 304 Lasbocht LR 45° ASTM-A 403, SCH40 3/4" - 26,67x2,87 mm |  |  | 0,05 | *
« Terug naar inhoudsopgave | Pagina 25/72

## RVS Lasbochten 5
RVS 304 Lasbocht LR 90° ASTM-A 403, SCH10 |  | Geldig vanaf 17-3-2026
Artikel |  |  | KG per Stuks | Bruto prijs per ST
RVS 304 Lasbocht LR 90° ASTM-A 403, SCH10 1/2" - 21.34x 2.11 mm |  |  | 0,06 | 6.35
RVS 304 Lasbocht LR 90° ASTM-A 403, SCH10 3/4" - 26.67x 2.11 mm |  |  | 0,08 | 8.37
RVS 304 Lasbocht LR 90° ASTM-A 403, SCH10 1" - 33.4x 2.77 mm |  |  | 0,13 | 9.93
RVS 304 Lasbocht LR 90° ASTM-A 403, SCH10 1.1/4" - 42.16x 2.77 mm |  |  | 0,21 | 11.89
RVS 304 Lasbocht LR 90° ASTM-A 403, SCH10 1.1/2" - 48.26x 2.77 mm |  |  | 0,28 | 16.8
RVS 304 Lasbocht LR 90° ASTM-A 403, SCH10 2" - 60.33x 2.77 mm |  |  | 0,48 | 22.67
RVS 304 Lasbocht LR 90° ASTM-A 403, SCH10 2.1/2" - 73.03x 3.05 mm |  |  | 0,81 | 28.65
RVS 304 Lasbocht LR 90° ASTM-A 403, SCH10 3" - 88.9x 3.05 mm |  |  | 1,14 | 44.2
RVS 304 Lasbocht LR 90° ASTM-A 403, SCH10 3.1/2" - 101.6x 3.05 mm |  |  | 1,53 | 83.4
RVS 304 Lasbocht LR 90° ASTM-A 403, SCH10 4" - 114.3x 3.05 mm |  |  | 1,97 | 68.6
RVS 304 Lasbocht LR 90° ASTM-A 403, SCH10 5" - 141.3x 3.4 mm |  |  | 3,42 | 112.72
RVS 304 Lasbocht LR 90° ASTM-A 403, SCH10 6" - 168.28x 3.4 mm |  |  | 4,87 | 135.77
RVS 304 Lasbocht LR 90° ASTM-A 403, SCH10 8" - 219.08x 3.76 mm |  |  | 10,00 | 227.9
RVS 304 Lasbocht LR 90° ASTM-A 403, SCH10 10" - 273.05x 4.19 mm |  |  | 15,50 | 453.72
RVS 304 Lasbocht LR 90° ASTM-A 403, SCH10 12" - 323.85x 4.57 mm |  |  | 25,90 | 780.27
RVS 304 Lasbocht LR 90° ASTM-A 403, SCH10 14" - 355.6x 4.78 mm |  |  | 34,60 | 1235.43
RVS 304 Lasbocht LR 90° ASTM-A 403, SCH10 16" - 406.4x 4.78 mm |  |  | 45,20 | 1527.57
RVS 304 Lasbocht LR 90° ASTM-A 403, SCH10 18" - 457.2x 4.78 mm |  |  | 57,30 | 1157.85
RVS 304 Lasbocht LR 90° ASTM-A 403, SCH10 20" - 508x 5.56 mm |  |  | 82,00 | 1500.33
RVS 304 Lasbocht LR 90° ASTM-A 403, SCH10 24" - 609.6x 6.35 mm |  |  | 136,00 | 2303.7
« Terug naar inhoudsopgave | Pagina 26/72

## RVS Lasbochten 6
RVS 304 Lasbocht LR 90° ASTM-A 403, SCH40 |  | Geldig vanaf 17-3-2026
Artikel |  |  | KG per Stuks | Bruto prijs per ST
RVS 304 Lasbocht LR 90° ASTM-A 403, SCH40 1/2" - 21.34x 2.77 mm |  |  | 0,08 | 8.32
RVS 304 Lasbocht LR 90° ASTM-A 403, SCH40 3/4" - 26.67x 2.87 mm |  |  | 0,10 | 10.08
RVS 304 Lasbocht LR 90° ASTM-A 403, SCH40 1" - 33.4x 3.38 mm |  |  | 0,15 | 12.32
RVS 304 Lasbocht LR 90° ASTM-A 403, SCH40 1.1/4" - 42.16x 3.56 mm |  |  | 0,26 | 16.16
RVS 304 Lasbocht LR 90° ASTM-A 403, SCH40 1.1/2" - 48.26x 3.68 mm |  |  | 0,37 | 20.8
RVS 304 Lasbocht LR 90° ASTM-A 403, SCH40 2" - 60.33x 3.91 mm |  |  | 0,65 | 27.69
RVS 304 Lasbocht LR 90° ASTM-A 403, SCH40 2.1/2" - 73.03x 5.16 mm |  |  | 1,37 | 48.57
RVS 304 Lasbocht LR 90° ASTM-A 403, SCH40 3" - 88.9x 5.49 mm |  |  | 2,04 | 69.55
RVS 304 Lasbocht LR 90° ASTM-A 403, SCH40 3.1/2" - 101.6x5.74 mm |  |  | 2,82 | 113.86
RVS 304 Lasbocht LR 90° ASTM-A 403, SCH40 4" - 114.3x 6.02 mm |  |  | 2,56 | 113.88
RVS 304 Lasbocht LR 90° ASTM-A 403, SCH40 5" - 141.3x 6.55 mm |  |  | 6,48 | 165.66
RVS 304 Lasbocht LR 90° ASTM-A 403, SCH40 6" - 168.28x 7.11 mm |  |  | 9,94 | 246.63
RVS 304 Lasbocht LR 90° ASTM-A 403, SCH40 8" - 219.08x 8.18 mm |  |  | 20,10 | 461.37
RVS 304 Lasbocht LR 90° ASTM-A 403, SCH40 10" - 273.05x 9.27 mm |  |  | 35,40 | 866.55
RVS 304 Lasbocht LR 90° ASTM-A 403, SCH40 12" - 323.85x 9.5 mm |  |  | 56,20 | 1580.37
RVS 304 Lasbocht LR 90° ASTM-A 403, SCH40 14" - 355.6x 9.53 mm |  |  | 66,36 | 2002.86
RVS 304 Lasbocht LR 90° ASTM-A 403, SCH40 16" - 406.4x 9.53 mm |  |  | 87,11 | 2526.87
RVS 304 Lasbocht LR 90° ASTM-A 403, SCH40 18" - 457.2x 9.53 mm |  |  | 110,67 | 2025.21
RVS 304 Lasbocht LR 90° ASTM-A 403, SCH40 20" - 508x 9.53 mm |  |  | 136,99 | 2421.93
RVS 304 Lasbocht LR 90° ASTM-A 403, SCH40 24" - 609.6x 9.53 mm |  |  | 198,05 | 3379.74
« Terug naar inhoudsopgave | Pagina 27/72

## RVS Lasbochten 7
RVS 304 Lasbocht SR 90° ASTM-A 403, SCH10 |  | Geldig vanaf 17-3-2026
Artikel |  |  | KG per Stuks | Bruto prijs per ST
RVS 304 Lasbocht SR 90° ASTM-A 403, SCH10 1" - 33.4x 2.77 mm |  |  | 0,09 | 14.34
RVS 304 Lasbocht SR 90° ASTM-A 403, SCH10 1.1/4" - 42.16x2.77 mm |  |  | 0,15 | 19.42
RVS 304 Lasbocht SR 90° ASTM-A 403, SCH10 1.1/2" - 48.26x 2.77 mm |  |  | 0,19 | 22.29
RVS 304 Lasbocht SR 90° ASTM-A 403, SCH10 2" - 60.33x 2.77 mm |  |  | 0,32 | 26.21
RVS 304 Lasbocht SR 90° ASTM-A 403, SCH10 2.1/2" - 73.03x 3.05 mm |  |  | 0,54 | 38.31
RVS 304 Lasbocht SR 90° ASTM-A 403, SCH10 3" - 88.9x 3.05 mm |  |  | 0,76 | 45.22
RVS 304 Lasbocht SR 90° ASTM-A 403, SCH10 3.1/2" - 101.6x 3.05 mm |  |  | 1,02 | *
RVS 304 Lasbocht SR 90° ASTM-A 403, SCH10 4" - 114.3x 3.05 mm |  |  | 1,31 | 66.81
RVS 304 Lasbocht SR 90° ASTM-A 403, SCH10 5" - 141.3x 3.4 mm |  |  | 2,28 | *
RVS 304 Lasbocht SR 90° ASTM-A 403, SCH10 6" - 168.28x 3.4 mm |  |  | 3,24 | 122.85
RVS 304 Lasbocht SR 90° ASTM-A 403, SCH10 8" - 219.08x 3.76 mm |  |  | 6,68 | 231.33
RVS 304 Lasbocht SR 90° ASTM-A 403, SCH10 10" - 273.05x 4.19 mm |  |  | 10,40 | 379.02
RVS 304 Lasbocht SR 90° ASTM-A 403, SCH10 12" - 323.85x 4.57 mm |  |  | 16,70 | 634.56
RVS 304 Lasbocht SR 90° ASTM-A 403, SCH10 14" - 355.6x 4.78 mm |  |  | 24,55 | 852.99
RVS 304 Lasbocht SR 90° ASTM-A 403, SCH10 16" - 406.4x 4.78 mm |  |  | 32,00 | 1128.48
RVS 304 Lasbocht SR 90° ASTM-A 403, SCH40 |  | Geldig vanaf 17-3-2026
Artikel |  |  | KG per Stuks | Bruto prijs per ST
RVS 304 Lasbocht SR 90° ASTM-A 403, SCH40 1" - 33.4x3.38mm |  |  | 0,12 | 15.74
RVS 304 Lasbocht SR 90° ASTM-A 403, SCH40 1.1/4" - 42.16x 3.56 mm |  |  | 0,20 | 21.33
RVS 304 Lasbocht SR 90° ASTM-A 403, SCH40 1.1/2" - 48.26x 3.68 mm |  |  | 0,25 | 25.97
RVS 304 Lasbocht SR 90° ASTM-A 403, SCH40 2" - 60.33x 3.91 mm |  |  | 0,43 | 30.34
RVS 304 Lasbocht SR 90° ASTM-A 403, SCH40 2.1/2" - 73.03x 5.16 mm |  |  | 0,91 | 46.39
RVS 304 Lasbocht SR 90° ASTM-A 403, SCH40 3" - 88.9x 5.49 mm |  |  | 1,36 | 68.12
RVS 304 Lasbocht SR 90° ASTM-A 403, SCH40 3.1/2" - 101.6x 5.74 mm |  |  | 1,88 | *
RVS 304 Lasbocht SR 90° ASTM-A 403, SCH40 4" - 114.3x 6.02 mm |  |  | 2,56 | 104.04
RVS 304 Lasbocht SR 90° ASTM-A 403, SCH40 5" - 141.3x 6.55 mm |  |  | 4,32 | *
RVS 304 Lasbocht SR 90° ASTM-A 403, SCH40 6" - 168.28x7.11 mm |  |  | 6,63 | 230.56
RVS 304 Lasbocht SR 90° ASTM-A 403, SCH40 8" - 219.08x 8.18 mm |  |  | 13,40 | 415.53
RVS 304 Lasbocht SR 90° ASTM-A 403, SCH40 10" - 273.05x 9.27 mm |  |  | 23,60 | 756.3
RVS 304 Lasbocht SR 90° ASTM-A 403, SCH40 12" - 323.85x 9.53 mm |  |  | 37,50 | 1293.39
RVS 304 Lasbocht SR 90° ASTM-A 403, SCH40 14" - 355.6x 9.53 mm |  |  | 48,33 | 1474.65
RVS 304 Lasbocht SR 90° ASTM-A 403, SCH40 16" - 406.4x 9.53 mm |  |  | 63,37 | 1868.4
RVS 316L Lasbocht 3S 90° EN10253-3 |  | Geldig vanaf 17-3-2026
« Terug naar inhoudsopgave | Pagina 28/72

## RVS Lasbochten 8
Artikel |  | KG per Stuks | Bruto prijs per ST
RVS 316L Lasbocht 3S 90° EN10253-3 afm: 13.7x1.6 |  | 0,02 | 8.11
RVS 316L Lasbocht 3S 90° EN10253-3 afm: 13.5x2.3 |  | 0,02 | 14.29
RVS 316L Lasbocht 3S 90° EN10253-3 afm: 15x1.5 |  | 0,02 | 12.38
RVS 316L Lasbocht 3S 90° EN10253-3 afm: 17.2x1.6 |  | 0,03 | 7.26
RVS 316L Lasbocht 3S 90° EN10253-3 afm: 17.2x2.3 |  | 0,04 | 8.69
RVS 316L Lasbocht 3S 90° EN10253-3 afm: 18x1.5 |  | 0,03 | 9.44
RVS 316L Lasbocht 3S 90° EN10253-3 afm: 20x1.5 |  | 0,03 | 8.91
RVS 316L Lasbocht 3S 90° EN10253-3 afm: 20x2.0 |  | 0,04 | 9.12
RVS 316L Lasbocht 3S 90° EN10253-3 afm: 21.3x1.6 |  | 0,04 | 8
RVS 316L Lasbocht 3S 90° EN10253-3 afm: 21.3x2.0 |  | 0,05 | 8.06
RVS 316L Lasbocht 3S 90° EN10253-3 afm: 21.3x2.6 |  | 0,05 | 10.29
RVS 316L Lasbocht 3S 90° EN10253-3 afm: 23x1.5 |  | 0,04 | 9.44
RVS 316L Lasbocht 3S 90° EN10253-3 afm: 25x1.5 |  | 0,05 | *
RVS 316L Lasbocht 3S 90° EN10253-3 afm: 25x2.0 |  | 0,06 | 11.47
RVS 316L Lasbocht 3S 90° EN10253-3 afm: 25.4x1.25 |  | 0,00 | *
RVS 316L Lasbocht 3S 90° EN10253-3 afm: 26.9x1.6 |  | 0,05 | 7.84
RVS 316L Lasbocht 3S 90° EN10253-3 afm: 26.9x2.0 |  | 0,06 | 8.11
RVS 316L Lasbocht 3S 90° EN10253-3 afm: 26.9x2.6 |  | 0,07 | 10.29
RVS 316L Lasbocht 3S 90° EN10253-3 afm: 28x1.5 |  | 0,07 | 10.62
RVS 316L Lasbocht 3S 90° EN10253-3 afm: 28x2.0 |  | 0,09 | 9.97
RVS 316L Lasbocht 3S 90° EN10253-3 afm: 30x1.5 |  | 0,08 | *
RVS 316L Lasbocht 3S 90° EN10253-3 afm: 30x2.0 |  | 0,10 | 12.38
RVS 316L Lasbocht 3S 90° EN10253-3 afm: 32x1.5 |  | 0,09 | 10.82
RVS 316L Lasbocht 3S 90° EN10253-3 afm: 32x2.0 |  | 0,11 | 13.23
RVS 316L Lasbocht 3S 90° EN10253-3 afm: 33.7x1.6 |  | 0,08 | 8.8
RVS 316L Lasbocht 3S 90° EN10253-3 afm: 33.7x2.0 |  | 0,10 | 8.91
RVS 316L Lasbocht 3S 90° EN10253-3 afm: 33.7x2.6 |  | 0,12 | 13.39
RVS 316L Lasbocht 3S 90° EN10253-3 afm: 33.7x3.2 |  | 0,15 | 15.52
RVS 316L Lasbocht 3S 90° EN10253-3 afm: 35x1.5 |  | 0,10 | 15.79
RVS 316L Lasbocht 3S 90° EN10253-3 afm: 35x2.0 |  | 0,14 | *
RVS 316L Lasbocht 3S 90° EN10253-3 afm: 38x2.0 |  | 0,16 | 14.29
RVS 316L Lasbocht 3S 90° EN10253-3 afm: 40x1.5 |  | 0,00 | *
RVS 316L Lasbocht 3S 90° EN10253-3 afm: 40x2.0 |  | 0,18 | 15.2
RVS 316L Lasbocht 3S 90° EN10253-3 afm: 42.4x1.6 |  | 0,12 | 11.47
RVS 316L Lasbocht 3S 90° EN10253-3 afm: 42.4x2.0 |  | 0,15 | 11.94
RVS 316L Lasbocht 3S 90° EN10253-3 afm: 42.4x2.6 |  | 0,19 | *
RVS 316L Lasbocht 3S 90° EN10253-3 afm: 42.4x2.6 |  | 0,19 | 16.85
RVS 316L Lasbocht 3S 90° EN10253-3 afm: 42.2x3.2 |  | 0,24 | 18.93
« Terug naar inhoudsopgave | Pagina 29/72

## RVS Lasbochten 9
Artikel |  | KG per Stuks | Bruto prijs per ST
RVS 316L Lasbocht 3S 90° EN10253-3 afm: 43x1.5 |  | 0,16 | *
RVS 316L Lasbocht 3S 90° EN10253-3 afm: 44.5x2.0 |  | 0,22 | 15.79
RVS 316L Lasbocht 3S 90° EN10253-3 afm: 48.3x1.6 |  | 0,17 | 13.65
RVS 316L Lasbocht 3S 90° EN10253-3 afm: 48.3x2.0 |  | 0,21 | 14.34
RVS 316L Lasbocht 3S 90° EN10253-3 afm: 48.3x2.6 |  | 0,27 | 20.22
RVS 316L Lasbocht 3S 90° EN10253-3 afm: 48.3x3.2 |  | 0,32 | 23.41
RVS 316L Lasbocht 3S 90° EN10253-3 afm: 50x1.5 |  | 0,22 | 18.61
RVS 316L Lasbocht 3S 90° EN10253-3 afm: 50x2.0 |  | 0,28 | 21.28
RVS 316L Lasbocht 3S 90° EN10253-3 afm: 50.8x2.0 |  | 0,22 | *
RVS 316L Lasbocht 3S 90° EN10253-3 afm: 50.8x2.5 |  | 0,28 | *
RVS 316L Lasbocht 3S 90° EN10253-3 afm: 51x2.0 |  | 0,00 | 22.93
RVS 316L Lasbocht 3S 90° EN10253-3 afm: 53x1.5 |  | 0,24 | *
RVS 316L Lasbocht 3S 90° EN10253-3 afm: 54x2.0 |  | 0,00 | 25.1
RVS 316L Lasbocht 3S 90° EN10253-3 afm: 57x2.0 |  | 0,33 | *
RVS 316L Lasbocht 3S 90° EN10253-3 afm: 57x3 |  | 0,49 | 36.29
RVS 316L Lasbocht 3S 90° EN10253-3 afm: 60.3x1.6 |  | 0,28 | 17.66
RVS 316L Lasbocht 3S 90° EN10253-3 afm: 60.3x2.0 |  | 0,35 | 19.62
RVS 316L Lasbocht 3S 90° EN10253-3 afm: 60.3x2.6 |  | 0,45 | 25.97
RVS 316L Lasbocht 3S 90° EN10253-3 afm: 60.3x3.6 |  | 0,61 | 38.88
RVS 316L Lasbocht 3S 90° EN10253-3 afm: 63.5x2.0 |  | 0,00 | *
RVS 316L Lasbocht 3S 90° EN10253-3 afm: 70x3.0 |  | 0,78 | *
RVS 316L Lasbocht 3S 90° EN10253-3 afm: 70x2.0 |  | 0,01 | 39.45
RVS 316L Lasbocht 3S 90° EN10253-3 afm: 76.1x2.0 |  | 0,56 | 34.27
RVS 316L Lasbocht 3S 90° EN10253-3 afm: 76.1x2.6 |  | 0,72 | 41.52
RVS 316L Lasbocht 3S 90° EN10253-3 afm: 76.1x2.9 |  | 0,80 | 44.83
RVS 316L Lasbocht 3S 90° EN10253-3 afm: 76.1x3.6 |  | 0,99 | 54.9
RVS 316L Lasbocht 3S 90° EN10253-3 afm: 84x2.0 |  | 0,81 | 43.2
RVS 316L Lasbocht 3S 90° EN10253-3 afm: 88.9x2.0 |  | 0,78 | 43.53
RVS 316L Lasbocht 3S 90° EN10253-3 afm: 88.9x2.6 |  | 1,01 | 49.7
RVS 316L Lasbocht 3S 90° EN10253-3 afm: 88.9x3.0 |  | 1,16 | 52.59
RVS 316L Lasbocht 3S 90° EN10253-3 afm: 88.9x4.0 |  | 1,53 | 77.89
RVS 316L Lasbocht 3S 90° EN10253-3 afm: 101.6x2.0 |  | 1,05 | 59.48
RVS 316L Lasbocht 3S 90° EN10253-3 afm: 101.6x3.0 |  | 1,77 | 79.47
RVS 316L Lasbocht 3S 90° EN10253-3 afm: 104x2.0 |  | 1,20 | 59.26
RVS 316L Lasbocht 3S 90° EN10253-3 afm: 108x2.0 |  | 1,18 | 71.26
RVS 316L Lasbocht 3S 90° EN10253-3 afm: 108x3.0 |  | 1,76 | *
RVS 316L Lasbocht 3S 90° EN10253-3 afm: 108x4.0 |  | 2,35 | 115.4
RVS 316L Lasbocht 3S 90° EN10253-3 afm: 114.3x2.0 |  | 1,35 | 58.26
« Terug naar inhoudsopgave | Pagina 30/72

## RVS Lasbochten 10
Artikel |  | KG per Stuks | Bruto prijs per ST
RVS 316L Lasbocht 3S 90° EN10253-3 afm: 114.3x2.6 |  | 1,74 | 71.3
RVS 316L Lasbocht 3S 90° EN10253-3 afm: 114.3x3.0 |  | 2,00 | 84.74
RVS 316L Lasbocht 3S 90° EN10253-3 afm: 114.3x4.0 |  | 2,65 | 103.65
RVS 316L Lasbocht 3S 90° EN10253-3 afm: 129x2.0 |  | 1,88 | 95.96
RVS 316L Lasbocht 3S 90° EN10253-3 afm: 139.7x2.0 |  | 2,07 | 99.76
RVS 316L Lasbocht 3S 90° EN10253-3 afm: 139.7x2.6 |  | 2,68 | 103.68
RVS 316L Lasbocht 3S 90° EN10253-3 afm: 139.7x3.0 |  | 3,08 | 109.61
RVS 316L Lasbocht 3S 90° EN10253-3 afm: 139.7x4.0 |  | 4,08 | 190.24
RVS 316L Lasbocht 3S 90° EN10253-3 afm: 154x2.0 |  | 2,69 | 105.98
RVS 316L Lasbocht 3S 90° EN10253-3 afm: 156x3.0 |  | 4,06 | 168.42
RVS 316L Lasbocht 3S 90° EN10253-3 afm: 159x4.0 |  | 5,40 | *
RVS 316L Lasbocht 3S 90° EN10253-3 afm: 168.3x2.0 |  | 2,99 | 111.97
RVS 316L Lasbocht 3S 90° EN10253-3 afm: 168.3x2.6 |  | 3,88 | 137.25
RVS 316L Lasbocht 3S 90° EN10253-3 afm: 168.3x3.0 |  | 4,46 | 153.67
RVS 316L Lasbocht 3S 90° EN10253-3 afm: 168.3x4.0 |  | 5,92 | 219.23
RVS 316L Lasbocht 3S 90° EN10253-3 afm: 204x2.0 |  | 4,77 | 206.17
RVS 316L Lasbocht 3S 90° EN10253-3 afm: 206x3.0 |  | 7,18 | 310.81
RVS 316L Lasbocht 3S 90° EN10253-3 afm: 219.1x2.0 |  | 5,21 | 189.51
RVS 316L Lasbocht 3S 90° EN10253-3 afm: 219.1x2.6 |  | 6,75 | 227.36
RVS 316L Lasbocht 3S 90° EN10253-3 afm: 219.1x3.0 |  | 7,77 | 249.66
RVS 316L Lasbocht 3S 90° EN10253-3 afm: 219.1x4.0 |  | 10,32 | 334.65
RVS 316L Lasbocht 3S 90° EN10253-3 afm: 254x2.0 |  | 7,43 | 306.28
RVS 316L Lasbocht 3S 90° EN10253-3 afm: 256x3.0 |  | 11,19 | 577.47
RVS 316L Lasbocht 3S 90° EN10253-3 afm: 273x2.0 |  | 8,12 | 325.8
RVS 316L Lasbocht 3S 90° EN10253-3 afm: 273x3.0 |  | 12,13 | 410.19
RVS 316L Lasbocht 3S 90° EN10253-3 afm: 273x4.0 |  | 16,12 | 541.44
RVS 316L Lasbocht 3S 90° EN10253-3 afm: 304x2.0 |  | 10,69 | 549.09
RVS 316L Lasbocht 3S 90° EN10253-3 afm: 306x3.0 |  | 16,08 | 779.01
RVS 316L Lasbocht 3S 90° EN10253-3 afm: 323.9x2.0 |  | 11,57 | *
RVS 316L Lasbocht 3S 90° EN10253-3 afm: 323.9x3.0 |  | 17,30 | 557.85
RVS 316L Lasbocht 3S 90° EN10253-3 afm: 355.6x3.0 |  | 22,21 | 710.52
RVS 316L Lasbocht 3S 90° EN10253-3 afm: 406.4x3.0 |  | 29,02 | 951.66
RVS 316L Lasbocht 3S 90° EN10253-3 afm: 508x2.9 |  | 45,38 | 2349.99
RVS 316L Lasbocht 3S 90° EN10253-3 afm: 457.2x2.9 |  | 36,70 | 1866.18
RVS 316L Lasbocht 3S 90° EN10253-3 afm: 60.3x2.9 |  | 0,50 | 30.28
RVS 316L Lasbocht 3S 90° EN10253-3 afm: 106x3.0 |  | 1,82 | 167.58
RVS 316L Lasbocht 3S 90° EN10253-3 afm: 131x3.0 |  | 2,84 | *
RVS 316L Lasbocht 3S 90° EN10253-3 afm: 159x3.0 |  | 3,97 | *
« Terug naar inhoudsopgave | Pagina 31/72

## RVS Lasbochten 11
Artikel |  |  | KG per Stuks | Bruto prijs per ST
RVS 316L Lasbocht 3S 90° EN10253-3 afm: 273x2.6 |  |  | 10,13 | 416.19
RVS 316L Lasbocht 3S 90° EN10253-3 afm: 323.9x4.0 |  |  | 22,99 | 689.13
RVS 316L Lasbocht 3S 90° EN10253-3 afm: 355.6x4.0 |  |  | 29,53 | 902.43
RVS 316L Lasbocht 3S 90° EN10253-3 afm: 406.4x4.0 |  |  | 38,60 | 1550.49
RVS 316L Lasbocht 3S 90° EN10253-3 afm: 457.2x4.0 |  |  | 48,89 | *
RVS 316L Lasbocht 3S 90° EN10253-3 afm: 508x4.0 |  |  | 60,39 | *
RVS 316L Lasbocht 3S 90° EN10253-3 afm: 609.6x2.9 |  |  | 65,39 | 3645.3
RVS 316L Lasbocht 3S 90° EN10253-3 afm: 609.6x4.0 |  |  | 87,04 | 4140.09
RVS 316L Lasbocht 5S 90° EN10253-3 |  | Geldig vanaf 17-3-2026
Artikel |  |  | KG per Stuks | Bruto prijs per ST
RVS 316L Lasbocht 5S 90° EN10253-3 afm: 48.3x2.0 |  |  | 0,39 | 45.4
RVS 316L Lasbocht 5S 90° EN10253-3 afm: 21.3x2.0 |  |  | 0,07 | 24.16
RVS 316L Lasbocht 5S 90° EN10253-3 afm: 44.5x2.0 |  |  | 0,31 | *
RVS 316L Lasbocht 5S 90° EN10253-3 afm: 60.3x2.0 |  |  | 0,61 | 58.69
RVS 316L Lasbocht 5S 90° EN10253-3 afm: 17.2x1.6 |  |  | 0,04 | *
RVS 316L Lasbocht 5S 90° EN10253-3 afm: 21.3x1.6 |  |  | 0,06 | *
RVS 316L Lasbocht 5S 90° EN10253-3 afm: 21.3x2.65 |  |  | 0,07 | *
RVS 316L Lasbocht 5S 90° EN10253-3 afm: 26.9x1.6 |  |  | 0,09 | *
RVS 316L Lasbocht 5S 90° EN10253-3 afm: 26.9x2.0 |  |  | 0,11 | 25.7
RVS 316L Lasbocht 5S 90° EN10253-3 afm: 30x2.0 |  |  | 0,13 | *
RVS 316L Lasbocht 5S 90° EN10253-3 afm: 26.9x2.65 |  |  | 0,15 | *
RVS 316L Lasbocht 5S 90° EN10253-3 afm: 33.7x1.6 |  |  | 0,08 | *
RVS 316L Lasbocht 5S 90° EN10253-3 afm: 33.7x2.0 |  |  | 0,18 | 28.8
RVS 316L Lasbocht 5S 90° EN10253-3 afm: 33.7x3.25 |  |  | 0,28 | *
RVS 316L Lasbocht 5S 90° EN10253-3 afm: 40x2.0 |  |  | 0,27 | *
RVS 316L Lasbocht 5S 90° EN10253-3 afm: 42.4x2.0 |  |  | 0,28 | 39.45
RVS 316L Lasbocht 5S 90° EN10253-3 afm: 42.4x3.25 |  |  | 0,45 | *
RVS 316L Lasbocht 5S 90° EN10253-3 afm: 48.3x3.25 |  |  | 0,63 | *
RVS 316L Lasbocht 5S 90° EN10253-3 afm: 60.3x3.0 |  |  | 0,89 | *
RVS 316L Lasbocht 5S 90° EN10253-3 afm: 60.3x3.65 |  |  | 1,08 | *
RVS 316L Lasbocht 5S 90° EN10253-3 afm: 76.1x2.0 |  |  | 0,99 | 111.16
RVS 316L Lasbocht 5S 90° EN10253-3 afm: 76.1x2.9 |  |  | 1,44 | *
RVS 316L Lasbocht 5S 90° EN10253-3 afm: 76.1x3.65 |  |  | 1,77 | *
RVS 316L Lasbocht 5S 90° EN10253-3 afm: 88.9x2.0 |  |  | 1,34 | 117.4
RVS 316L Lasbocht 5S 90° EN10253-3 afm: 88.9x3.0 |  |  | 2,07 | *
RVS 316L Lasbocht 5S 90° EN10253-3 afm: 88.9x4.0 |  |  | 2,72 | *
« Terug naar inhoudsopgave | Pagina 32/72

## RVS Lasbochten 12
Artikel |  |  | KG per Stuks | Bruto prijs per ST
RVS 316L Lasbocht 5S 90° EN10253-3 afm: 114.3x2.0 |  |  | 2,36 | 165.53
RVS 316L Lasbocht 5S 90° EN10253-3 afm: 114.3x2.6 |  |  | 2,90 | *
RVS 316L Lasbocht 5S 90° EN10253-3 afm: 114.3x3.0 |  |  | 3,45 | *
RVS 316L Lasbocht 5S 90° EN10253-3 afm: 139.7x2.6 |  |  | 4,43 | *
RVS 316L Lasbocht 5S 90° EN10253-3 afm: 168.3x2.6 |  |  | 6,33 | *
RVS 316L Lasbocht 5S 90° EN10253-3 afm: 219.1x3.0 |  |  | 12,82 | *
RVS 316L Lasbocht LR 45° ASTM-A 403 SCH10S |  | Geldig vanaf 17-3-2026
Artikel |  |  | KG per Stuks | Bruto prijs per ST
RVS 316L Lasbocht LR 45° ASTM-A 403 SCH10S 1" - 33,4 x 2,77 mm |  |  | 0,07 | 12.85
RVS 316L Lasbocht LR 45° ASTM-A 403 SCH10S 1 1/2" - 48,26 x 2,77mm |  |  | 0,14 | 18.93
RVS 316L Lasbocht LR 45° ASTM-A 403 SCH10S 2" - 60.33 x 2.77 |  |  | 0,25 | 25.01
RVS 316L Lasbocht LR 45° ASTM-A 403 SCH10S 2 1/2" - 73,03 x 3,05mm |  |  | 0,39 | 33.07
RVS 316L Lasbocht LR 45° ASTM-A 403 SCH10S 3" - 88,9 x 3,05 mm |  |  | 0,59 | 34.23
RVS 316L Lasbocht LR 45° ASTM-A 403 SCH10S 4" - 114.3 x 3.05 |  |  | 1,00 | 52.63
RVS 316L Lasbocht LR 45° ASTM-A 403 SCH10S 6" - 168,28 x3,4mm |  |  | 2,77 | 109.6
RVS 316 Lasbocht SR 45° ASTM-A 403 SCH10S |  | Geldig vanaf 18-2-2025
Artikel |  |  | KG per Stuks | Bruto prijs per ST
RVS 316 Lasbocht SR 45° ASTM-A 403 SCH10S 4" - 114,3 x 3,05 mm |  |  | 0,69 | *
« Terug naar inhoudsopgave | Pagina 33/72

## RVS Lasbochten 13
RVS 316 Lasbocht LR 90° ASTM-A 403 SCH10 |  | Geldig vanaf 17-3-2026
Artikel |  |  | KG per Stuks | Bruto prijs per ST
RVS 316 Lasbocht LR 90° ASTM-A 403 SCH10 1/2" - 21.34x2.11 |  |  | 0,06 | 7.41
RVS 316 Lasbocht LR 90° ASTM-A 403 SCH10 3/4" - 26.67x2.11 |  |  | 0,08 | 9.49
RVS 316 Lasbocht LR 90° ASTM-A 403 SCH10 1" - 33.4x2.77 |  |  | 0,13 | 12.21
RVS 316 Lasbocht LR 90° ASTM-A 403 SCH10 1.1/4" - 42.16x2.77 |  |  | 0,21 | 14.72
RVS 316 Lasbocht LR 90° ASTM-A 403 SCH10 1.1/2" - 48.26x2.77 |  |  | 0,28 | 20.64
RVS 316 Lasbocht LR 90° ASTM-A 403 SCH10 2" - 60.33x2.77 |  |  | 0,00 | 25.63
RVS 316 Lasbocht LR 90° ASTM-A 403 SCH10 2.1/2" - 73.03x3.05 |  |  | 0,81 | 36.09
RVS 316 Lasbocht LR 90° ASTM-A 403 SCH10 3" - 88.9x3.05 |  |  | 1,14 | 52.1
RVS 316 Lasbocht LR 90° ASTM-A 403 SCH10 4" - 114.3x3.05 |  |  | 1,97 | 81.12
RVS 316 Lasbocht LR 90° ASTM-A 403 SCH10 5" - 141.3x3.4 |  |  | 3,42 | 124.08
RVS 316 Lasbocht LR 90° ASTM-A 403 SCH10 6" - 168.28x3.4 |  |  | 4,87 | 160.87
RVS 316 Lasbocht LR 90° ASTM-A 403 SCH10 8" - 219.08x3.76 |  |  | 10,00 | 288.1
RVS 316 Lasbocht LR 90° ASTM-A 403 SCH10 10" - 273.05x4.19 |  |  | 15,50 | 571.35
RVS 316 Lasbocht LR 90° ASTM-A 403 SCH10 12" - 323.85x4.57 |  |  | 25,90 | 983.49
RVS 316 Lasbocht LR 90° ASTM-A 403 SCH10 14" - 355.6x4.78 |  |  | 34,60 | 1829.22
RVS 316 Lasbocht LR 90° ASTM-A 403 SCH10 16" - 406.4x4.78 |  |  | 45,20 | 2311.98
RVS 316 Lasbocht LR 90° ASTM-A 403 SCH10 18" - 457.2x4.78 |  |  | 57,30 | 1760.73
RVS 316 Lasbocht LR 90° ASTM-A 403 SCH10 20" - 508x5.56 |  |  | 82,00 | 2315.46
RVS 316 Lasbocht LR 90° ASTM-A 403 SCH10 24" - 609.6x6.35 |  |  | 136,00 | 3636.9
RVS 316 Lasbocht LR 90° ASTM-A 403 SCH10 3.1/2" - 101.6x3.05 |  |  | 1,53 | 116.96
« Terug naar inhoudsopgave | Pagina 34/72

## RVS Lasbochten 14
RVS 316 Lasbocht LR 90° ASTM-A 403 SCH40 |  | Geldig vanaf 17-3-2026
Artikel |  |  | KG per Stuks | Bruto prijs per ST
RVS 316 Lasbocht LR 90° ASTM-A 403 SCH40 1/2" - 21.34x2.77 |  |  | 0,10 | 9.49
RVS 316 Lasbocht LR 90° ASTM-A 403 SCH40 3/4" - 26.67x2.87 |  |  | 0,10 | 11.36
RVS 316 Lasbocht LR 90° ASTM-A 403 SCH40 1" - 33.4x3.38 |  |  | 0,15 | 14.08
RVS 316 Lasbocht LR 90° ASTM-A 403 SCH40 1.1/4" - 42.16x3.56 |  |  | 0,26 | 19.26
RVS 316 Lasbocht LR 90° ASTM-A 403 SCH40 1.1/2" - 48.26x3.68 |  |  | 0,37 | 24.05
RVS 316 Lasbocht LR 90° ASTM-A 403 SCH40 2" - 60.33x3.91 |  |  | 0,65 | 35.81
RVS 316 Lasbocht LR 90° ASTM-A 403 SCH40 2.1/2" - 73.03x5.16 |  |  | 1,37 | 62.23
RVS 316 Lasbocht LR 90° ASTM-A 403 SCH40 3" - 88.9x5.49 |  |  | 2,04 | 83.12
RVS 316 Lasbocht LR 90° ASTM-A 403 SCH40 3.1/2" - 101.6x5.74 |  |  | 2,82 | 170.81
RVS 316 Lasbocht LR 90° ASTM-A 403 SCH40 4" - 114.3x6.02 |  |  | 3,84 | 131.62
RVS 316 Lasbocht LR 90° ASTM-A 403 SCH40 5" - 141.3x6.55 |  |  | 6,48 | 212.77
RVS 316 Lasbocht LR 90° ASTM-A 403 SCH40 6" - 168.28x7.11 |  |  | 9,94 | 307.41
RVS 316 Lasbocht LR 90° ASTM-A 403 SCH40 8" - 219.08x8.18 |  |  | 20,10 | 594.99
RVS 316 Lasbocht LR 90° ASTM-A 403 SCH40 10" - 273.05x9.27 |  |  | 35,40 | 1242.66
RVS 316 Lasbocht LR 90° ASTM-A 403 SCH40 12" - 323.85x9.53 |  |  | 56,20 | 1932.18
RVS 316 Lasbocht LR 90° ASTM-A 403 SCH40 14" - 355.6x9.53 |  |  | 66,36 | 2988.9
RVS 316 Lasbocht LR 90° ASTM-A 403 SCH40 16" - 406.4x9.53 |  |  | 87,11 | 4049.13
RVS 316 Lasbocht LR 90° ASTM-A 403 SCH40 18" - 457.2x9.53 |  |  | 110,67 | 3238.5
RVS 316 Lasbocht LR 90° ASTM-A 403 SCH40 20" - 508x9.53 |  |  | 136,99 | 3907.86
RVS 316 Lasbocht LR 90° ASTM-A 403 SCH40 24" - 609.6x9.53 |  |  | 198,05 | 5436.69
« Terug naar inhoudsopgave | Pagina 35/72

## RVS Lasbochten 15
RVS 316 Lasbocht SR 90° ASTM-A 403, SCH10 |  | Geldig vanaf 17-3-2026
Artikel |  |  | KG per Stuks | Bruto prijs per ST
RVS 316 Lasbocht SR 90° ASTM-A 403, SCH10 1" - 33.4x2.77 |  |  | 0,09 | 17.33
RVS 316 Lasbocht SR 90° ASTM-A 403, SCH10 1.1/4" - 42.16x2.77 |  |  | 0,15 | 22.98
RVS 316 Lasbocht SR 90° ASTM-A 403, SCH10 1.1/2" - 48.26x2.77 |  |  | 0,19 | 25.63
RVS 316 Lasbocht SR 90° ASTM-A 403, SCH10 2" - 60.33x2.77 |  |  | 0,32 | 33.7
RVS 316 Lasbocht SR 90° ASTM-A 403, SCH10 2.1/2" - 73.03x3.05 |  |  | 0,54 | 45.68
RVS 316 Lasbocht SR 90° ASTM-A 403, SCH10 3" - 88.9x3.05 |  |  | 0,76 | 46.69
RVS 316 Lasbocht SR 90° ASTM-A 403, SCH10 3.1/2" - 101.6x3.05 |  |  | 1,02 | *
RVS 316 Lasbocht SR 90° ASTM-A 403, SCH10 5" - 141.3x3.4 |  |  | 2,28 | 152.3
RVS 316 Lasbocht SR 90° ASTM-A 403, SCH10 6" - 168.28x3.4 |  |  | 3,24 | 153.5
RVS 316 Lasbocht SR 90° ASTM-A 403, SCH10 8" - 219.08x3.76 |  |  | 6,68 | 289.02
RVS 316 Lasbocht SR 90° ASTM-A 403, SCH10 10" - 273.05x4.19 |  |  | 10,40 | 476.31
RVS 316 Lasbocht SR 90° ASTM-A 403, SCH10 12" - 323.85x4.57 |  |  | 16,70 | 865.86
RVS 316 Lasbocht SR 90° ASTM-A 403, SCH10 14" - 355.6x4.78 |  |  | 24,55 | 1264.86
RVS 316 Lasbocht SR 90° ASTM-A 403, SCH10 16" - 406.4x4.78 |  |  | 32,00 | 1668.33
RVS 316 Lasbocht SR 90° ASTM-A 403, SCH40 |  | Geldig vanaf 17-3-2026
Artikel |  |  | KG per Stuks | Bruto prijs per ST
RVS 316 Lasbocht SR 90° ASTM-A 403, SCH40 1" - 33.4x3.38 |  |  | 0,12 | 18.57
RVS 316 Lasbocht SR 90° ASTM-A 403, SCH40 1.1/4" - 42.16x3.56 |  |  | 0,20 | 25.49
RVS 316 Lasbocht SR 90° ASTM-A 403, SCH40 1.1/2" - 48.26x3.68 |  |  | 0,25 | 29.38
RVS 316 Lasbocht SR 90° ASTM-A 403, SCH40 2" - 60.33x3.91 |  |  | 0,43 | 39.98
RVS 316 Lasbocht SR 90° ASTM-A 403, SCH40 2.1/2" - 73.03x5.16 |  |  | 0,91 | 63.88
RVS 316 Lasbocht SR 90° ASTM-A 403, SCH40 3" - 88.9x5.49 |  |  | 1,36 | 78.59
RVS 316 Lasbocht SR 90° ASTM-A 403, SCH40 3.1/2" - 101.6x5.74 |  |  | 1,88 | *
RVS 316 Lasbocht SR 90° ASTM-A 403, SCH40 5" - 141.3x6.55 |  |  | 4,32 | 235.74
RVS 316 Lasbocht SR 90° ASTM-A 403, SCH40 6" - 168.28x7.11 |  |  | 6,63 | 272.99
RVS 316 Lasbocht SR 90° ASTM-A 403, SCH40 8" - 219.08x8.18 |  |  | 13,40 | 501.75
RVS 316 Lasbocht SR 90° ASTM-A 403, SCH40 10" - 273.05x9.27 |  |  | 23,60 | 932.28
RVS 316 Lasbocht SR 90° ASTM-A 403, SCH40 12" - 323.85x9.53 |  |  | 37,50 | 1538.73
RVS 316 Lasbocht SR 90° ASTM-A 403, SCH40 14" - 355.6x9.53 |  |  | 48,33 | 2295
RVS 316 Lasbocht SR 90° ASTM-A 403, SCH40 16" - 406.4x9.53 |  |  | 63,37 | 2964.12
« Terug naar inhoudsopgave | Pagina 36/72

## RVS Lasverlopen
RVS Lasfittingen
RVS Lasverlopen
RVS 304 Concentrisch Lasverloop |  | Geldig vanaf 17-3-2026
Artikel |  |  | KG per Stuks | Bruto prijs per ST
RVS 304 Concentrisch Lasverloop 21,3x13,7x2 mm |  |  | 0,02 | *
RVS 304 Concentrisch Lasverloop 21,3x17,2x2 mm |  |  | 0,02 | *
RVS 304 Concentrisch Lasverloop 25x20x2 mm |  |  | 0,02 | *
RVS 304 Concentrisch Lasverloop 26,9x17,2x2 mm |  |  | 0,03 | *
RVS 304 Concentrisch Lasverloop 26.9x21.3x2 mm |  |  | 0,03 | 5,70
RVS 304 Concentrisch Lasverloop 30x25x2 mm |  |  | 0,04 | *
RVS 304 Concentrisch Lasverloop 33,7x17,2x2 mm |  |  | 0,06 | *
RVS 304 Concentrisch Lasverloop 33.7x21.3x2 mm |  |  | 0,06 | 9,02
RVS 304 Concentrisch Lasverloop 33.7x26.9x2 mm |  |  | 0,05 | 6,30
RVS 304 Concentrisch Lasverloop 38x25x2 mm |  |  | 0,07 | *
RVS 304 Concentrisch Lasverloop 42.4x21.3x2 mm |  |  | 0,10 | 21,82
RVS 304 Concentrisch Lasverloop 42.4x17.2x2 mm |  |  | 0,10 | *
RVS 304 Concentrisch Lasverloop 42.4x13.7x2 mm |  |  | 0,10 | *
RVS 304 Concentrisch Lasverloop 42.4x26.9x2 mm |  |  | 0,08 | 12,27
RVS 304 Concentrisch Lasverloop 42.4x33.7x2 mm |  |  | 0,05 | 8,11
RVS 304 Concentrisch Lasverloop 44,5x20x2 mm |  |  | 0,17 | *
RVS 304 Concentrisch Lasverloop 44,5x30x2 mm |  |  | 0,09 | *
RVS 304 Concentrisch Lasverloop 48.3x21.3x2 mm |  |  | 0,14 | 33,60
RVS 304 Concentrisch Lasverloop 48.3x26.9x2 mm |  |  | 0,12 | 15,36
RVS 304 Concentrisch Lasverloop 48.3x33.7x2 mm |  |  | 0,09 | 11,47
RVS 304 Concentrisch Lasverloop 48.3x42.4x2 mm |  |  | 0,04 | 8,11
RVS 304 Concentrisch Lasverloop 54x30x2 mm |  |  | 0,16 | *
RVS 304 Concentrisch Lasverloop 54x44,5x2 mm |  |  | 0,11 | *
RVS 304 Concentrisch Lasverloop 60.3x21.3x2 mm |  |  | 0,24 | *
RVS 304 Concentrisch Lasverloop 60.3x26.9x2 mm |  |  | 0,22 | *
RVS 304 Concentrisch Lasverloop 60.3x33.7x2 mm |  |  | 0,19 | 19,95
RVS 304 Concentrisch Lasverloop 60.3x42.4x2 mm |  |  | 0,14 | 13,01
RVS 304 Concentrisch Lasverloop 60,3x48,3x2 mm |  |  | 0,10 | 11,52
RVS 304 Concentrisch Lasverloop 70x44,5x2 mm |  |  | 0,21 | *
RVS 304 Concentrisch Lasverloop 76,1x33,7x2 mm |  |  | 0,35 | *
RVS 304 Concentrisch Lasverloop 76,1x42,4x2 mm |  |  | 0,30 | *
RVS 304 Concentrisch Lasverloop 76.1x48.3x2 mm |  |  | 0,26 | 22,89
RVS 304 Concentrisch Lasverloop 76.1x60.3x2 mm |  |  | 0,16 | 16,64
RVS 304 Concentrisch Lasverloop 76.1x60.3x3 mm |  |  | 0,24 | 26,88
« Terug naar inhoudsopgave | Pagina 37/72

## RVS Lasverlopen 1
Artikel |  | KG per Stuks | Bruto prijs per ST
RVS 304 Concentrisch Lasverloop 84x44.5x2 mm |  | 0,31 | *
RVS 304 Concentrisch Lasverloop 84x54x2 mm |  | 0,31 | 27,41
RVS 304 Concentrisch Lasverloop 84x70x2 mm |  | 0,17 | *
RVS 304 Concentrisch Lasverloop 88.9x33.7x2 mm |  | 0,51 | *
RVS 304 Concentrisch Lasverloop 88.9x42.4x2 mm |  | 0,46 | *
RVS 304 Concentrisch Lasverloop 88.9x48.3x2 mm |  | 0,42 | 37,88
RVS 304 Concentrisch Lasverloop 88.9x60.3x2 mm |  | 0,32 | 26,40
RVS 304 Concentrisch Lasverloop 88.9x60.3x3 mm |  | 0,48 | 41,57
RVS 304 Concentrisch Lasverloop 88.9x76.1x2 mm |  | 0,16 | 18,82
RVS 304 Concentrisch Lasverloop 88.9x76.1x3 mm |  | 0,24 | 25,92
RVS 304 Concentrisch Lasverloop 114.3x33.7x2 mm |  | 0,99 | *
RVS 304 Concentrisch Lasverloop 114.3x42.4x2 mm |  | 0,91 | *
RVS 304 Concentrisch Lasverloop 114.3x48.3x2 mm |  | 0,81 | *
RVS 304 Concentrisch Lasverloop 114.3x60.3x2 mm |  | 0,71 | 50,79
RVS 304 Concentrisch Lasverloop 114.3x60.3x3 mm |  | 1,07 | 90,36
RVS 304 Concentrisch Lasverloop 114.3x76.1x2 mm |  | 0,56 | 41,37
RVS 304 Concentrisch Lasverloop 114.3x76.1x3 mm |  | 0,83 | 62,88
RVS 304 Concentrisch Lasverloop 114.3x88.9x2 mm |  | 0,39 | 31,10
RVS 304 Concentrisch Lasverloop 114.3x88.9x3 mm |  | 0,58 | 44,12
RVS 304 Concentrisch Lasverloop 129x84x2 mm |  | 0,72 | *
RVS 304 Concentrisch Lasverloop 129x104x2 mm |  | 0,44 | 33,93
RVS 304 Concentrisch Lasverloop 139.7x60.3x2 mm |  | 1,20 | *
RVS 304 Concentrisch Lasverloop 139.7x60.3x3 mm |  | 1,80 | *
RVS 304 Concentrisch Lasverloop 139.7x76.1x2 mm |  | 1,03 | *
RVS 304 Concentrisch Lasverloop 139.7x76.1x3 mm |  | 1,53 | *
RVS 304 Concentrisch Lasverloop 139.7x88.9x2 mm |  | 0,88 | 63,09
RVS 304 Concentrisch Lasverloop 139.7x88.9x3 mm |  | 1,31 | *
RVS 304 Concentrisch Lasverloop 139.7x114.3x2 mm |  | 0,49 | 35,52
RVS 304 Concentrisch Lasverloop 139.7x114.3x3 mm |  | 0,73 | *
RVS 304 Concentrisch Lasverloop 154x84x2 mm |  | 1,26 | *
RVS 304 Concentrisch Lasverloop 154x104x2 mm |  | 0,97 | 63,05
RVS 304 Concentrisch Lasverloop 154x129x2 mm |  | 0,53 | 44,54
RVS 304 Concentrisch Lasverloop 168.3x60.3x2 mm |  | 1,72 | *
RVS 304 Concentrisch Lasverloop 168.3x60.3x3 mm |  | 1,72 | *
RVS 304 Concentrisch Lasverloop 168.3x76.1x2 mm |  | 1,70 | *
RVS 304 Concentrisch Lasverloop 168.3x76.1x3 mm |  | 2,30 | *
RVS 304 Concentrisch Lasverloop 168.3x88.9x2 mm |  | 1,54 | 103,60
RVS 304 Concentrisch Lasverloop 168.3x88.9x3 mm |  | 2,31 | *
« Terug naar inhoudsopgave | Pagina 38/72

## RVS Lasverlopen 2
Artikel |  |  | KG per Stuks | Bruto prijs per ST
RVS 304 Concentrisch Lasverloop 168.3x114.3x2 mm |  |  | 1,15 | *
RVS 304 Concentrisch Lasverloop 168.3x114.3x3 mm |  |  | 1,73 | 91,04
RVS 304 Concentrisch Lasverloop 168.3x139.7x2 mm |  |  | 0,66 | 44,72
RVS 304 Concentrisch Lasverloop 168.3x139.7x3 mm |  |  | 1,00 | 69,51
RVS 304 Concentrisch Lasverloop 204x104x2 mm |  |  | 2,32 | 174,66
RVS 304 Concentrisch Lasverloop 204x129x2 mm |  |  | 1,88 | 116,96
RVS 304 Concentrisch Lasverloop 204x154x2 mm |  |  | 1,35 | 75,79
RVS 304 Concentrisch Lasverloop 219.1x114.3x2 mm |  |  | 2,63 | 166,24
RVS 304 Concentrisch Lasverloop 219.1x114.3x3 mm |  |  | 3,95 | 212,77
RVS 304 Concentrisch Lasverloop 219,1x114,3x4 mm |  |  | 5,22 | *
RVS 304 Concentrisch Lasverloop 219.1x139.7x2 mm |  |  | 2,15 | 117,54
RVS 304 Concentrisch Lasverloop 219.1x139.7x3 mm |  |  | 3,22 | *
RVS 304 Concentrisch Lasverloop 219.1x168.3x2 mm |  |  | 1,48 | 88,60
RVS 304 Concentrisch Lasverloop 219.1x168.3x3 mm |  |  | 2,23 | 103,60
RVS 304 Concentrisch Lasverloop 323.9x219.1x3 mm |  |  | 6,43 | 288,13
RVS 304 Concentrisch Lasverloop 323.9x273x3 mm |  |  | 2,29 | 203,90
RVS 304 Concentrisch Lasverloop 356x256x3 mm |  |  | 6,90 | *
RVS 304 Concentrisch Lasverloop 406x306x3 mm |  |  | 7,96 | *
RVS 304 Concentrisch Lasverloop S10 |  | Geldig vanaf 17-3-2026
Artikel |  |  | KG per Stuks | Bruto prijs per ST
RVS 304 Concentrisch Lasverloop S10 3/4 X 1/2" 26.67 X 21.33 X 2.11 X 2.11 MM. |  |  | 0,04 | 6.4
RVS 304 Concentrisch Lasverloop S10 1 X 1/2" 33.40 X 21.33 X 2.77 X 2.11 MM. |  |  | 0,09 | 7.26
RVS 304 Concentrisch Lasverloop S10 1 X 3/4" 33.40 X 26.67 X 2.77 X 2.11 MM. |  |  | 0,10 | 6.56
RVS 304 Concentrisch Lasverloop S10 1.1/4 X 1/2" 42.16 X 21.30 X 2.77 X 2.11 MM. |  |  | 0,12 | *
RVS 304 Concentrisch Lasverloop S10 1.1/4 X 3/4" 42.16 X 26.67 X 2.77 X 2.11 MM. |  |  | 0,12 | *
RVS 304 Concentrisch Lasverloop S10 1.1/4 X 1" 42.16 X 33.40 X 2.77 X 2.77 MM. |  |  | 0,12 | 10.29
RVS 304 Concentrisch Lasverloop S10 1.1/2 X 1/2" 48.26 X 21.30 X 2.77 X 2.11 MM. |  |  | 0,14 | 14.88
RVS 304 Concentrisch Lasverloop S10 1.1/2 X 1" 48.26 X 33.40 X 2.77 X 2.77 MM. |  |  | 0,18 | 12.74
RVS 304 Concentrisch Lasverloop S10 1.1/2 X 1 1/4" 48.26 X 42.16 X 2.77 X 2.77 MM. |  |  | 0,18 | 12.53
RVS 304 Concentrisch Lasverloop S10 2 X 1/2" 60.33 X 21.30 X 2.77 X 2.11 MM. |  |  | 0,29 | 19.57
RVS 304 Concentrisch Lasverloop S10 2 X 3/4" 60.33 X 26.67 X 2.77 X 2.11 MM |  |  | 0,27 | 16.75
RVS 304 Concentrisch Lasverloop S10 2 X 1" 60.33 X 33.40 X 2.77 X 2.77 MM. |  |  | 0,27 | 15.36
RVS 304 Concentrisch Lasverloop S10 2 X 1.1/4" 60.33 X 42.16 X 2.77 X 2.77 MM. |  |  | 0,28 | 14.08
RVS 304 Concentrisch Lasverloop S10 2 X 1.1/2" 60.33 X 48.26 X 2.77 X 2.77 MM. |  |  | 0,29 | 13.6
RVS 304 Concentrisch Lasverloop S10 2 1/2 X 1.1/4" 73.03 X 42.16 X 3.05 X 2.77 MM. |  |  | 0,39 | *
RVS 304 Concentrisch Lasverloop S10 2 1/2 X 1.1/2" 73.03 X 48.3 X 3.05 X 2.77 MM. |  |  | 0,42 | *
« Terug naar inhoudsopgave | Pagina 39/72

## RVS Lasverlopen 3
Artikel |  |  | KG per Stuks | Bruto prijs per ST
RVS 304 Concentrisch Lasverloop S10 2 1/2 X 2" 73.03 X 60.3 X 3.05 X 2.77 MM. |  |  | 0,46 | 25.97
RVS 304 Concentrisch Lasverloop S10 3 X 1" 88.90 X 33.40 X 3.05 X 2.77 MM. |  |  | 0,43 | 25.63
RVS 304 Concentrisch Lasverloop S10 3 X 1 1/4" 88.90 X 42.16 X 3.05 X 2.77 MM. |  |  | 0,43 | *
RVS 304 Concentrisch Lasverloop S10 3 X 1 1/2" 88.90 X 48.26 X 3.05 X 2.77 MM. |  |  | 0,54 | 24.39
RVS 304 Concentrisch Lasverloop S10 3"x2" - 88.9x60.3x3.05x2.77mm |  |  | 0,55 | 24.43
RVS 304 Concentrisch Lasverloop S10 3 X 2 1/2" 88.90 X 73.03 X 3.05 X 3.05 MM. |  |  | 0,56 | 23.14
RVS 304 Concentrisch Lasverloop S10 4 X 1.1/2" 114.3 X 48.26 X 3.05 X 2.77 MM. |  |  | 0,63 | *
RVS 304 Concentrisch Lasverloop S10 4 X 2" 114.3 X 60.3 X 3.05 X 2.77 MM. |  |  | 0,67 | 37.05
RVS 304 Concentrisch Lasverloop S10 4 X 2 1/2" 114.3 X 73.03 X 3.05 X 3.05 MM. |  |  | 0,71 | 34.52
RVS 304 Concentrisch Lasverloop S10 4 X 3" 114.3 X 88.9 X 3.05 X 3.05 MM. |  |  | 0,76 | 31.54
RVS 304 Concentrisch Lasverloop S10 5 x 2 1/2" 141.3 X 73.05 X 3.40 X 3.05 MM. |  |  | 1,22 | 59.82
RVS 304 Concentrisch Lasverloop S10 5 x 3" 141.3 X 88.9 X 3.40 X 3.05 MM. |  |  | 1,22 | 56.12
RVS 304 Concentrisch Lasverloop S10 5 x 4" 141.3 X 114.3 X 3.40 X 3.05 MM. |  |  | 1,33 | 54.55
RVS 304 Concentrisch Lasverloop S10 6" X 2.1/2" 168,23 x 73,03 x 3,4 x 3,05 MM |  |  | 1,49 | 73.35
RVS 304 Concentrisch Lasverloop S10 6" X 3" 168,23 x 88,9 x 3,4 x 3,05 MM |  |  | 1,49 | 71.56
RVS 304 Concentrisch Lasverloop S10 6" X 3.1/2" 168,23 x 101,6 x 3,4 x 3,05 MM |  |  | 1,49 | *
RVS 304 Concentrisch Lasverloop S10 6 X 4" 168.28 X 114.3 X 3.40 X 3.05 MM. |  |  | 1,90 | 71.13
RVS 304 Concentrisch Lasverloop S10 6 X 5" 168.28 X 141.3 X 3.40 X 3.40 MM. |  |  | 2,00 | 66.55
RVS 304 Concentrisch Lasverloop S10 8 X 4" 219.08 X 114.3 X 3.76 X 3.05 MM. |  |  | 2,43 | 109.75
RVS 304 Concentrisch Lasverloop S10 8 X 6" 219.08 X 168.30 X 3.76 X 3.40 MM. |  |  | 2,72 | 111.72
RVS 304 Concentrisch Lasverloop S10 10 X 6" 273.05 X 168.28 X 4.19 X 3.40 MM. |  |  | 4,14 | 143.79
RVS 304 Concentrisch Lasverloop S10 10 X 8" 273.05 X 219.08 X 4.19 X 3.76 MM. |  |  | 4,49 | 137.04
RVS 304 Concentrisch Lasverloop S10 12 X 6" 323.85 X 168.28 X 4.57 X 3.40 MM. |  |  | 6,31 | 262.95
RVS 304 Concentrisch Lasverloop S10 12 X 8" 323.85 X 219.08 X 4.57 X 3.76 MM |  |  | 6,31 | 255.71
RVS 304 Concentrisch Lasverloop S10 12 X 10" 323.85 X 273.05 X 4.57 X 4.19 MM. |  |  | 6,78 | 252.76
RVS 304 Concentrisch Lasverloop S10 14 X 10" 355.60 X 273.05 X 4.78 X 4.19 MM. |  |  | 12,10 | 522.93
RVS 304 Concentrisch Lasverloop S10 14 X 12" 355.60 X 323.85 X 4.78 X 4.57 MM. |  |  | 15,00 | 530.37
RVS 304 Concentrisch Lasverloop S10 16 X 12" 406.40 X 323.85 X 4.78 X 4.57 MM. |  |  | 17,10 | 602.28
RVS 304 Concentrisch Lasverloop S10 16 X 14" 406.40 X 355.60 X 4.78 X 4.78 MM. |  |  | 17,10 | 583.56
RVS 304 Concentrisch Lasverloop S40 |  | Geldig vanaf 17-3-2026
Artikel |  |  | KG per Stuks | Bruto prijs per ST
RVS 304 Concentrisch Lasverloop S40 1.1/2 X 1/2" 48.26 X 21.30 X 3.68 X 2.77 MM. |  |  | 0,22 | 18.08
RVS 304 Concentrisch Lasverloop S40 3/4 X 1/2" 26.67 X 21.33 X 2.87 X 2.77 MM. |  |  | 0,06 | 8.53
RVS 304 Concentrisch Lasverloop S40 1 X 1/2" 33.40 X 21.33 X 3.38 X 2.77 MM. |  |  | 0,11 | 7.84
RVS 304 Concentrisch Lasverloop S40 1 X 3/4" 33.40 X 26.67 X 3.38 X 2.87 MM. |  |  | 0,12 | 7.62
RVS 304 Concentrisch Lasverloop S40 1.1/4 X 1" 42.16 X 33.40 X 3.56 X 3.38 MM. |  |  | 0,16 | 12.38
« Terug naar inhoudsopgave | Pagina 40/72

## RVS Lasverlopen 4
Artikel |  |  | KG per Stuks | Bruto prijs per ST
RVS 304 Concentrisch Lasverloop S40 1.1/2 X 1" 48.26 X 33.40 X 3.68 X 3.38 MM. |  |  | 0,22 | 15.79
RVS 304 Concentrisch Lasverloop S40 1.1/2 X 1 1/4" 48.26 X 42.16 X 3.68 X 3.56 MM. |  |  | 0,24 | 15.36
RVS 304 Concentrisch Lasverloop S40 2 X 1/2" 60.33 X 21.30 X 3.91 X 2.77 MM. |  |  | 0,41 | 25.7
RVS 304 Concentrisch Lasverloop S40 2 X 3/4" 60.33 X 26.67 X 3.91 X 2.87 MM. |  |  | 0,38 | 21.07
RVS 304 Concentrisch Lasverloop S40 2 X 1" 60.33 X 33.40 X 3.91 X 3.38 MM |  |  | 0,38 | 20
RVS 304 Concentrisch Lasverloop S40 2 X 1.1/4" 60.33 X 42.16 X 3.91 X 3.56 MM. |  |  | 0,35 | 19.09
RVS 304 Concentrisch Lasverloop S40 2 X 1.1/2" 60.33 X 48.26 X 3.91 X 3.68 MM. |  |  | 0,39 | 17.81
RVS 304 Concentrisch Lasverloop S40 2 1/2 X 1.1/4" 73.03 X 42.16 X 5.16 X 3.56 MM. |  |  | 0,70 | *
RVS 304 Concentrisch Lasverloop S40 2 1/2 X 1.1/2" 73.03 X 48.3 X 5.16 X 3.68 MM. |  |  | 0,66 | *
RVS 304 Concentrisch Lasverloop S40 2 1/2 X 2" 73.03 X 60.3 X 5.16 X 3.91 MM. |  |  | 0,72 | 38.35
RVS 304 Concentrisch Lasverloop S40 3 X 1" 88.90 X 33.40 X 5.49 X 3.38 MM. |  |  | 0,74 | 43.82
RVS 304 Concentrisch Lasverloop S40 3 X 1 1/4" 88.90 X 42.16 X 5.49 X 3.56 MM. |  |  | 0,75 | *
RVS 304 Concentrisch Lasverloop S40 3 X 1 1/2" 88.90 X 48.26 X 5.49 X 3.68 MM. |  |  | 0,78 | 41.71
RVS 304 Concentrisch Lasverloop S40 3 X 2" 88.90 X 60.3 X 5.49 X 3.91 MM. |  |  | 0,85 | 39.27
RVS 304 Concentrisch Lasverloop S40 3 X 2 1/2" 88.90 X 73.03 X 5.49 X 5.16 MM. |  |  | 0,93 | 38.06
RVS 304 Concentrisch Lasverloop S40 4 X 1.1/2" 114.3 X 48.26 X 6.02 X 3.68 MM. |  |  | 1,18 | *
RVS 304 Concentrisch Lasverloop S40 4 X 2" 114.3 X 60.3 X 6.02 X 3.91 MM. |  |  | 1,27 | 61
RVS 304 Concentrisch Lasverloop S40 4 X 2 1/2" 114.3 X 73.03 X 6.02 X 5.16 MM. |  |  | 1,37 | 55.5
RVS 304 Concentrisch Lasverloop S40 4 X 3" 114.3 X 88.9 X 6.02 X 5.49 MM. |  |  | 1,45 | 52.63
RVS 304 Concentrisch Lasverloop S40 5 x 2 1/2" 141.3 X 73.05 X 6.55 X 5.16 MM. |  |  | 2,27 | 111.8
RVS 304 Concentrisch Lasverloop S40 5 x 3" 141.3 X 88.9 X 6.55 X 5.49 MM. |  |  | 2,27 | 104.97
RVS 304 Concentrisch Lasverloop S40 5 x 4" 141.3 X 114.3 X 6.55 X 6.02 MM. |  |  | 2,50 | 100.76
RVS 304 Concentrisch Lasverloop S40 6 X 4" 168.28 X 114.3 X 8.18 X 6.02 MM. |  |  | 3,30 | 104.2
RVS 304 Concentrisch Lasverloop S40 6 X 5" 168.28 X 141.3 X 8.18 X 7.11 MM. |  |  | 3,05 | 114.24
RVS 304 Concentrisch Lasverloop S40 8 X 4" 219.08 X 114.30 X 8.18 X 6.02 MM. |  |  | 5,10 | 192.74
RVS 304 Concentrisch Lasverloop S40 8 X 6" 219.08 X 168.30 X 8.18 X 7.11 MM |  |  | 5,71 | 176.68
RVS 304 Concentrisch Lasverloop S40 10 X 6" 273.05 X 168.28 X 9.27 X 7.11 MM. |  |  | 8,78 | 293.37
RVS 304 Concentrisch Lasverloop S40 10 X 8" 273.05 X 219.08 X 9.27 X 8.18 MM |  |  | 9,50 | 283.81
RVS 304 Concentrisch Lasverloop S40 12 X 6" 323.85 X 168.28 X 9.53 X 7.11 MM |  |  | 12,70 | 521.31
RVS 304 Concentrisch Lasverloop S40 12 X 8" 323.85 X 219.08 X 9.53 X 8.18 MM. |  |  | 12,70 | 494.25
RVS 304 Concentrisch Lasverloop S40 12 X 10" 323.85 X 273.05 X 9.53 X 9.27 MM |  |  | 13,60 | 467.04
RVS 304 Concentrisch Lasverloop S40 14 X 10" 355.60 X 273.05 X 9.53 X 9.27 MM. |  |  | 23,60 | 802.41
RVS 304 Concentrisch Lasverloop S40 14 X 12" 355.60 X 323.85 X 9.53 X 9.53 MM. |  |  | 25,40 | 805.02
RVS 304 Concentrisch Lasverloop S40 16 X 12" 406.40 X 323.85 X 9.53 X 9.53 MM |  |  | 29,60 | 901.68
RVS 304 Concentrisch Lasverloop S40 16 X 14" 406.40 X 355.60 X 9.53 X 9.53 MM |  |  | 31,00 | 879.15
RVS 316 Concentrisch Lasverloop |  | Geldig vanaf 17-3-2026
« Terug naar inhoudsopgave | Pagina 41/72

## RVS Lasverlopen 5
Artikel |  | KG per Stuks | Bruto prijs per ST
RVS 316 Concentrisch Lasverloop 21.3x 13.7x 2 MM |  | 0,02 | 12.43
RVS 316 Concentrisch Lasverloop 21.3x 17.2x 2 MM |  | 0,02 | 7.31
RVS 316 Concentrisch Lasverloop 25x 20x 2 MM |  | 0,02 | *
RVS 316 Concentrisch Lasverloop 26.9x 17.2x 2 MM |  | 0,03 | 12.21
RVS 316 Concentrisch Lasverloop 26.9x 21.3x 2 MM |  | 0,02 | 14.77
RVS 316 Concentrisch Lasverloop 30x 20x 2 MM |  | 0,04 | *
RVS 316 Concentrisch Lasverloop 30x 25x 2 MM |  | 0,04 | 24.53
RVS 316 Concentrisch Lasverloop 33.7x 17.2x 2 MM |  | 0,06 | 20.27
RVS 316 Concentrisch Lasverloop 33.7x 21.3x 2 MM |  | 0,05 | 9.82
RVS 316 Concentrisch Lasverloop 33.7x 26.9x 2 MM |  | 0,03 | 7.79
RVS 316 Concentrisch Lasverloop 38x 25x 2 MM |  | 0,07 | 28.32
RVS 316 Concentrisch Lasverloop 42.4x 21.3x 2 MM |  | 0,01 | 25.92
RVS 316 Concentrisch Lasverloop 42.4x 26.9x 2 MM |  | 0,08 | 14.03
RVS 316 Concentrisch Lasverloop 42.4x 33.7x 2 MM |  | 0,05 | 10.18
RVS 316 Concentrisch Lasverloop 44.5x 20x 2 MM |  | 0,17 | 40.75
RVS 316 Concentrisch Lasverloop 44.5x 30x 2 MM |  | 0,07 | 20.31
RVS 316 Concentrisch Lasverloop 48.3x 21.3x 2 MM |  | 0,14 | 39.65
RVS 316 Concentrisch Lasverloop 48.3x 26.9x 2 MM |  | 0,12 | 18.3
RVS 316 Concentrisch Lasverloop 48.3x 33.7x 2 MM |  | 0,09 | 13.81
RVS 316 Concentrisch Lasverloop 48.3x 42.4x 2 MM |  | 0,04 | 9.6
RVS 316 Concentrisch Lasverloop 54x 30x 2 MM |  | 0,16 | 24.92
RVS 316 Concentrisch Lasverloop 54x 44.5x 2 MM |  | 0,11 | 15.52
RVS 316 Concentrisch Lasverloop 60.3x 21.3x 2 MM |  | 0,24 | 52.59
RVS 316 Concentrisch Lasverloop 60.3x 26.9x 2 MM |  | 0,22 | 41.9
RVS 316 Concentrisch Lasverloop 60.3x 33.7x 2 MM |  | 0,19 | 25.49
RVS 316 Concentrisch Lasverloop 60.3x 42.4x 2 MM |  | 0,14 | 17.5
RVS 316 Concentrisch Lasverloop 60.3x 48.3x 2 MM |  | 0,10 | 14.56
RVS 316 Concentrisch Lasverloop 70x 44.5x 2 MM |  | 0,21 | 28.61
RVS 316 Concentrisch Lasverloop 70x 54x 2 MM |  | 0,14 | 20.69
RVS 316 Concentrisch Lasverloop 76.1x 33.7x 2 MM |  | 0,35 | 59.78
RVS 316 Concentrisch Lasverloop 76.1x 42.4x 2 MM |  | 0,30 | 34.46
RVS 316 Concentrisch Lasverloop 76.1x 48.3x 2 MM |  | 0,39 | 26.35
RVS 316 Concentrisch Lasverloop 76.1x 50.8x 1.5 MM |  | 0,16 | 46.17
RVS 316 Concentrisch Lasverloop 76.1x 60.3x 2 MM |  | 0,16 | 21.49
RVS 316 Concentrisch Lasverloop 76.1x 60.3x 3 MM |  | 0,24 | 46.75
RVS 316 Concentrisch Lasverloop 84x 44.5x 2 MM |  | 0,39 | 47.85
RVS 316 Concentrisch Lasverloop 84x 54x 2 MM |  | 0,31 | 34.99
RVS 316 Concentrisch Lasverloop 84x 70x 2 MM |  | 0,17 | 25.23
« Terug naar inhoudsopgave | Pagina 42/72

## RVS Lasverlopen 6
Artikel |  | KG per Stuks | Bruto prijs per ST
RVS 316 Concentrisch Lasverloop 88.9x 33.7x 2 MM |  | 0,51 | 86.16
RVS 316 Concentrisch Lasverloop 88.9x 42.4x 2 MM |  | 0,46 | 76.37
RVS 316 Concentrisch Lasverloop 88.9x 48.3x 2 MM |  | 0,42 | 47.22
RVS 316 Concentrisch Lasverloop 88.9x 60.3x 2 MM |  | 0,32 | 31.24
RVS 316 Concentrisch Lasverloop 88.9x 60.3x 3 MM |  | 0,48 | 48.96
RVS 316 Concentrisch Lasverloop 88.9x 76.1x 2 MM |  | 0,16 | 22.89
RVS 316 Concentrisch Lasverloop 88.9x 76.1x 3 MM |  | 0,24 | 30.57
RVS 316 Concentrisch Lasverloop 104x 54x 2 MM |  | 0,60 | 67.33
RVS 316 Concentrisch Lasverloop 104x 70x 2 MM |  | 0,46 | 45.86
RVS 316 Concentrisch Lasverloop 104x 76.1x 2 MM |  | 0,40 | 55.59
RVS 316 Concentrisch Lasverloop 104x 84x 2 MM |  | 0,28 | 31.92
RVS 316 Concentrisch Lasverloop 114.3x 42.4x 2 MM |  | 0,81 | *
RVS 316 Concentrisch Lasverloop 114.3x 48.3x 2 MM |  | 0,81 | 125.86
RVS 316 Concentrisch Lasverloop 114.3x 60.3x 2 MM |  | 0,71 | 61.92
RVS 316 Concentrisch Lasverloop 114.3x 60.3x 3 MM |  | 1,07 | 113.04
RVS 316 Concentrisch Lasverloop 114.3x 76.1x 2 MM |  | 0,56 | 47.74
RVS 316 Concentrisch Lasverloop 114.3x 76.1x 3 MM |  | 0,83 | 76.58
RVS 316 Concentrisch Lasverloop 114,3x 76,1x 4mm |  | 1,11 | *
RVS 316 Concentrisch Lasverloop 114.3x 88.9x 2 MM |  | 0,39 | 40.61
RVS 316 Concentrisch Lasverloop 114.3x 88.9x 3 MM |  | 0,58 | 52.71
RVS 316 Concentrisch Lasverloop 129x 76.1x 2 MM |  | 0,72 | *
RVS 316 Concentrisch Lasverloop 129x 84x 2 MM |  | 0,72 | 72.22
RVS 316 Concentrisch Lasverloop 129x 104x 2 MM |  | 0,44 | 45.22
RVS 316 Concentrisch Lasverloop 139.7x 60.3x 2 MM |  | 1,20 | 164.89
RVS 316 Concentrisch Lasverloop 139.7x 60.3x 3 MM |  | 1,80 | *
RVS 316 Concentrisch Lasverloop 139.7x 76.1x 2 MM |  | 1,03 | 114.96
RVS 316 Concentrisch Lasverloop 139.7x 76.1x 3 MM |  | 1,33 | *
RVS 316 Concentrisch Lasverloop 139.7x 88.9x 2 MM |  | 0,88 | 79.77
RVS 316 Concentrisch Lasverloop 139.7x 88.9x 3 MM |  | 1,31 | 100.28
RVS 316 Concentrisch Lasverloop 139.7x 114.3x 2 MM |  | 0,49 | 45.64
RVS 316 Concentrisch Lasverloop 139.7x 114.3x 3 MM |  | 0,73 | 67.15
RVS 316 Concentrisch Lasverloop 154x 84x 2 MM |  | 1,26 | 112.08
RVS 316 Concentrisch Lasverloop 154x 104x 2 MM |  | 0,97 | 86.57
RVS 316 Concentrisch Lasverloop 154x 129x 2 MM |  | 0,53 | 48.65
RVS 316 Concentrisch Lasverloop 168.3x 76.1x 2 MM |  | 1,70 | 168.45
RVS 316 Concentrisch Lasverloop 168.3x 76.1x 3 MM |  | 2,33 | *
RVS 316 Concentrisch Lasverloop 168.3x 88.9x 2 MM |  | 1,54 | 119.96
RVS 316 Concentrisch Lasverloop 168.3x 88.9x 3 MM |  | 2,31 | 164.95
« Terug naar inhoudsopgave | Pagina 43/72

## RVS Lasverlopen 7
Artikel |  |  | KG per Stuks | Bruto prijs per ST
RVS 316 Concentrisch Lasverloop 168.3x 114.3x 2 MM |  |  | 1,15 | 89.2
RVS 316 Concentrisch Lasverloop 168.3x 114.3x 3 MM |  |  | 1,73 | 103.82
RVS 316 Concentrisch Lasverloop 168.3x 139.7x 2 MM |  |  | 0,66 | 50.79
RVS 316 Concentrisch Lasverloop 168.3x 139.7x 3 MM |  |  | 1,00 | 72.52
RVS 316 Concentrisch Lasverloop 204x 104x 2 MM |  |  | 2,32 | 203.43
RVS 316 Concentrisch Lasverloop 204x 129x 2 MM |  |  | 1,88 | 138.89
RVS 316 Concentrisch Lasverloop 204x 154x 2 MM |  |  | 1,35 | 95.32
RVS 316 Concentrisch Lasverloop 219.1x 114.3x 2 MM |  |  | 2,63 | 251.29
RVS 316 Concentrisch Lasverloop 219.1x 114.3x 3 MM |  |  | 3,95 | 270.4
RVS 316 Concentrisch Lasverloop 219.1x 139.7x 2 MM |  |  | 2,15 | 136.35
RVS 316 Concentrisch Lasverloop 219.1x 139.7x 3 MM |  |  | 3,22 | 180.87
RVS 316 Concentrisch Lasverloop 219.1x 168.3x 2 MM |  |  | 1,48 | 105.28
RVS 316 Concentrisch Lasverloop 219.1x 168.3x 3 MM |  |  | 2,23 | 141.53
RVS 316 Concentrisch Lasverloop 273x 219.1x 3 MM |  |  | 2,00 | 170.24
RVS 316 Concentrisch Lasverloop 323,9x 168,3x 3 MM |  |  | 6,99 | *
RVS 316 Concentrisch Lasverloop 323.9x 219.1x 3 MM |  |  | 6,43 | 329.97
RVS 316 Concentrisch Lasverloop 323.9x 273x 3 MM |  |  | 3,43 | 203.9
RVS 316 Concentrisch Lasverloop 356x 256x 3 MM |  |  | 6,90 | *
RVS 316 Concentrisch Lasverloop 406x 306x 3 MM |  |  | 7,96 | 544.71
RVS 316 Concentrisch Lasverloop S10 |  | Geldig vanaf 17-3-2026
Artikel |  |  | KG per Stuks | Bruto prijs per ST
RVS 316 Concentrisch Lasverloop S10 3/4 X 1/2" 26.67 X 21.33 X 2.11 X 2.11 MM. |  |  | 0,04 | 8.32
RVS 316 Concentrisch Lasverloop S10 1 X 1/2" 33.40 X 21.33 X 2.77 X 2.11 MM. |  |  | 0,09 | 9.33
RVS 316 Concentrisch Lasverloop S10 1 X 3/4" 33.40 X 26.67 X 2.77 X 2.11 MM. |  |  | 0,10 | 8.53
RVS 316 Concentrisch Lasverloop S10 1 1/4 X 1/2" 42.16 X 21.30 X 2.77 X 2.11 MM. |  |  | 0,10 | 15.14
RVS 316 Concentrisch Lasverloop S10 1 1/4 X 3/4" 42.16 X 26.67 X 2.77 X 2.11 MM. |  |  | 0,12 | 15.14
RVS 316 Concentrisch Lasverloop S10 1 1/4 X 1" 42.16 X 33.40 X 2.77 X 2.77 MM. |  |  | 0,12 | 14.29
RVS 316 Concentrisch Lasverloop S10 1 1/2 X 1/2" 48.26 X 21.30 X 2.77 X 2.11 MM. |  |  | 0,14 | 19.04
RVS 316 Concentrisch Lasverloop S10 1 1/2 X 3/4" 48.26 X 26.67 X 2.77 X 2.11 MM. |  |  | 0,15 | 18.03
RVS 316 Concentrisch Lasverloop S10 1 1/2 X 1" 48.26 X 33.40 X 2.77 X 2.77 MM. |  |  | 0,18 | 16.59
RVS 316 Concentrisch Lasverloop S10 1 1/2 X 1 1/4" 48.26 X 42.16 X 2.77 X 2.77 MM. |  |  | 0,18 | 16.1
RVS 316 Concentrisch Lasverloop S10 2 X 1/2" 60.33 X 21.30 X 2.77 X 2.11 MM. |  |  | 0,15 | 25.12
RVS 316 Concentrisch Lasverloop S10 2 X 3/4" 60.33 X 26.67 X 2.77 X 2.11 MM. |  |  | 0,18 | 21.6
RVS 316 Concentrisch Lasverloop S10 2 X 1" 60.33 X 33.40 X 2.77 X 2.77 MM. |  |  | 0,27 | 19.68
RVS 316 Concentrisch Lasverloop S10 2 X 1 1/4" 60.33 X 42.16 X 2.77 X 2.77 MM. |  |  | 0,27 | 18.03
RVS 316 Concentrisch Lasverloop S10 2 X 1 1/2" 60.33 X 48.26 X 2.77 X 2.77 MM. |  |  | 0,29 | 17.5
« Terug naar inhoudsopgave | Pagina 44/72

## RVS Lasverlopen 8
Artikel |  |  | KG per Stuks | Bruto prijs per ST
RVS 316 Concentrisch Lasverloop S10 2 1/2 X 1 1/4" 73.03 X 42.16 X 3.05 X 2.77 MM. |  |  | 0,39 | *
RVS 316 Concentrisch Lasverloop S10 2 1/2 X 1 1/2" 73.03 X 48.30 X 3.05 X 2.77 MM. |  |  | 0,42 | *
RVS 316 Concentrisch Lasverloop S10 2 1/2 X 2" 73.03 X 60.30 X 3.05 X 2.77 MM. |  |  | 0,46 | 28.12
RVS 316 Concentrisch Lasverloop S10 3 X 1" 88.90 X 33.40 X 3.05 X 2.77 MM. |  |  | 0,43 | 31.77
RVS 316 Concentrisch Lasverloop S10 3 X 1 1/4" 88.90 X 42.16 X 3.05 X 2.77 MM. |  |  | 0,45 | 30.81
RVS 316 Concentrisch Lasverloop S10 3 X 1 1/2" 88.90 X 48.26 X 3.05 X 2.77 MM. |  |  | 0,53 | 30.38
RVS 316 Concentrisch Lasverloop S10 3 X 2" 88.90 X 60.30 X 3.05 X 2.77 MM. |  |  | 0,55 | 29.14
RVS 316 Concentrisch Lasverloop S10 3 X 2 1/2" 88.90 X 73.03 X 3.05 X 3.05 MM. |  |  | 0,56 | 27.55
RVS 316 Concentrisch Lasverloop S10 4 X 1 1/2" 114.3 X 48.26 X 3.05 X 2.77 MM. |  |  | 0,67 | *
RVS 316 Concentrisch Lasverloop S10 4 X 2" 114.3 X 60.3 X 3.05 X 2.77 MM. |  |  | 0,71 | 47.56
RVS 316 Concentrisch Lasverloop S10 4 X 2 1/2" 114.3 X 73.03 X 3.05 X 3.05 MM. |  |  | 0,76 | 44.26
RVS 316 Concentrisch Lasverloop S10 4 X 3" 114.3 X 88.90 X 3.05 X 3.05 MM. |  |  | 0,76 | 42.81
RVS 316 Concentrisch Lasverloop S10 5 X 2 1/2" 141.30 X 73.05 X 3.40 X 3.05 MM |  |  | 1,22 | 74.23
RVS 316 Concentrisch Lasverloop S10 5 X 3" 141.3 X 88.90 X 3.40 X 3.05 MM. |  |  | 1,20 | 73.05
RVS 316 Concentrisch Lasverloop S10 5 X 4" 141.3 X 114.30 X 3.40 X 3.05 MM. |  |  | 1,33 | 64.8
RVS 316 Concentrisch Lasverloop S10 6 X 3" 168.28 X 88.9 X 3.40 X 3.05 MM. |  |  | 1,54 | 83.76
RVS 316 Concentrisch Lasverloop S10 6 X 4" 168.28 X 114.30 X 3.40 X 3.05 MM. |  |  | 1,90 | 82.2
RVS 316 Concentrisch Lasverloop S10 6 X 5" 168.28 X 141.30 X 3.40 X 3.40 MM. |  |  | 1,54 | 80.72
RVS 316 Concentrisch Lasverloop S10 8 X 4" 219.08 X 114.30 X 3.76 X 3.05 MM. |  |  | 2,43 | 125.04
RVS 316 Concentrisch Lasverloop S10 8 X 6" 219.08 X 168.30 X 3.76 X 3.40 MM |  |  | 2,72 | 115.82
RVS 316 Concentrisch Lasverloop S10 10 X 6" 273.05 X 168.28 X 4.19 X 3.40 MM |  |  | 5,00 | 162.01
RVS 316 Concentrisch Lasverloop S10 10 X 8"" S10 273.05 X 219.08 |  |  | 4,49 | 161.21
RVS 316 Concentrisch Lasverloop S10 12 X 6" 323.85 X 168.28 X 4.57 X 3.40 MM. |  |  | 5,92 | 303.78
RVS 316 Concentrisch Lasverloop S10 12 X 8" 323.85 X 219.08 X 4.57 X 3.76 MM. |  |  | 6,31 | 316.19
RVS 316 Concentrisch Lasverloop S10 12 X 10" 323.85 X 273.05 X 4.57 X 4.19 MM. |  |  | 6,78 | 308.84
RVS 316 Concentrisch Lasverloop S10 14 X 10" 355.60 X 273.05 X 4.78 X 4.19 MM. |  |  | 15,00 | 752.67
RVS 316 Concentrisch Lasverloop S10 14 X 12" 355.60 X 323.85 X 4.78 X 4.57 MM |  |  | 15,00 | 766.41
RVS 316 Concentrisch Lasverloop S10 16 X 12" 406.40 X 323.85 X 4.78 X 4.57 MM |  |  | 17,10 | 898.35
RVS 316 Concentrisch Lasverloop S10 16 X 14" 406.40 X 355.60 X 4.78 X 4.78 MM |  |  | 17,10 | 875.58
RVS 316 Concentrisch Lasverloop S10 18 X 14" 457.20 X 355.60 X 4.78 X 4.78 MM |  |  | 19,10 | *
RVS 316 Concentrisch Lasverloop S10 18 X 16" 457.20 X 406.40 X 4.78 X 4.78 MM. |  |  | 19,10 | 678.39
RVS 316 Concentrisch Lasverloop S10 20 X 16" 508 X 406.40 X 5.54 X 4.78 MM. |  |  | 33,10 | *
RVS 316 Concentrisch Lasverloop S10 20 X 18" 508 X 457.20 X 5.54 X 4.78 MM. |  |  | 33,10 | 1002.6
RVS 316 Concentrisch Lasverloop S40 |  | Geldig vanaf 17-3-2026
Artikel |  |  | KG per Stuks | Bruto prijs per ST
RVS 316 Concentrisch Lasverloop S40 3/4 X 1/2" 26.67 X 21.33 X 2.87 X 2.77 MM. |  |  | 0,06 | 10.93
« Terug naar inhoudsopgave | Pagina 45/72

## RVS Lasverlopen 9
Artikel |  | KG per Stuks | Bruto prijs per ST
RVS 316 Concentrisch Lasverloop S40 1 X 1/2" 33.40 X 21.33 X 3.38 X 2.77 MM. |  | 0,11 | 12
RVS 316 Concentrisch Lasverloop S40 1 X 3/4" 33.40 X 26.67 X 3.38 X 2.87 MM. |  | 0,12 | 10.13
RVS 316 Concentrisch Lasverloop S40 1 1/4 X 1/2" 42.16 X 21.30 X 3.56 X 2.77 MM. |  | 0,12 | 15.63
RVS 316 Concentrisch Lasverloop S40 1 1/4 X 3/4" 42.16 X 26.67 X 3.56 X 2.87 MM. |  | 0,12 | 15.63
RVS 316 Concentrisch Lasverloop S40 1 1/4 X 1" 42.16 X 33.40 X 3.56 X 3.38 MM. |  | 0,16 | 15.2
RVS 316 Concentrisch Lasverloop S40 1 1/2 X 1/2" 48.26 X 21.30 X 3.68 X 2.77 MM. |  | 0,18 | 23.47
RVS 316 Concentrisch Lasverloop S40 1 1/2 X 3/4" 48.26 X 26.67 X 3.68 X 2.87 MM. |  | 0,20 | 21.76
RVS 316 Concentrisch Lasverloop S40 1 1/2 X 1" 48.26 X 33.40 X 3.68 X 3.38 MM. |  | 0,22 | 20.48
RVS 316 Concentrisch Lasverloop S40 1 1/2 X 1 1/4" 48.26 X 42.16 X 3.68 X 3.56 MM. |  | 0,24 | 20
RVS 316 Concentrisch Lasverloop S40 2 X 1/2" 60.33 X 21.30 X 3.91 X 2.77 MM. |  | 0,20 | 30.1
RVS 316 Concentrisch Lasverloop S40 2 X 3/4" 60.33 X 26.67 X 3.91 X 2.87 MM. |  | 0,22 | 24.48
RVS 316 Concentrisch Lasverloop S40 2 X 1" 60.33 X 33.40 X 3.91 X 3.38 MM. |  | 0,38 | 25.81
RVS 316 Concentrisch Lasverloop S40 2 X 1 1/4" 60.33 X 42.16 X 3.91 X 3.56 MM |  | 0,35 | 21.76
RVS 316 Concentrisch Lasverloop S40 2 X 1 1/2" 60.33 X 48.26 X 3.91 X 3.68 MM. |  | 0,39 | 22.98
RVS 316 Concentrisch Lasverloop S40 2 1/2 X 1 1/4" 73.03 X 42.16 X 5.16 X 3.56 MM. |  | 0,70 | *
RVS 316 Concentrisch Lasverloop S40 2 1/2 X 1 1/2" 73.03 X 48.30 X 5.16 X 3.68 MM. |  | 0,66 | *
RVS 316 Concentrisch Lasverloop S40 2 1/2 X 2" 73.03 X 60.30 X 5.16 X 3.91 MM. |  | 0,72 | 45.99
RVS 316 Concentrisch Lasverloop S40 3 X 1" 88.90 X 33.40 X 5.49 X 3.38 MM. |  | 0,74 | 50.36
RVS 316 Concentrisch Lasverloop S40 3 X 1 1/4" 88.90 X 42.16 X 5.49 X 3.56 MM. |  | 0,78 | 49.49
RVS 316 Concentrisch Lasverloop S40 3 X 1 1/2" 88.90 X 48.26 X 5.49 X 3.68 MM. |  | 0,78 | 49.13
RVS 316 Concentrisch Lasverloop S40 3 X 2" 88.90 X 60.30 X 5.49 X 3.91 MM. |  | 0,85 | 46.04
RVS 316 Concentrisch Lasverloop S40 3 X 2 1/2" 88.90 X 73.03 X 5.49 X 5.16 MM. |  | 0,93 | 44.55
RVS 316 Concentrisch Lasverloop S40 4 X 1 1/2" 114.3 X 48.26 X 6.02 X 3.68 MM. |  | 1,18 | *
RVS 316 Concentrisch Lasverloop S40 4 X 2" 114.3 X 60.3 X 6.02 X 3.91 MM. |  | 1,27 | 78.81
RVS 316 Concentrisch Lasverloop S40 4 X 2 1/2" 114.3 X 73.03 X 6.02 X 5.16 MM. |  | 1,37 | 71.69
RVS 316 Concentrisch Lasverloop S40 4 X 3" 114.3 X 88.90 X 6.02 X 5.49 MM. |  | 1,45 | 67.99
RVS 316 Concentrisch Lasverloop S40 5 X 2 1/2" 141.30 X 73.05 X 6.55 X 5.16 MM. |  | 2,27 | 117.84
RVS 316 Concentrisch Lasverloop S40 5 X 3" 141.3 X 88.90 X 6,55 X 3.05 MM. |  | 2,27 | 111.84
RVS 316 Concentrisch Lasverloop S40 5 X 4" 141.3 X 114.30 X 6.55 X 6.02 MM. |  | 2,50 | 107.73
RVS 316 Concentrisch Lasverloop S40 6" X 2.1/2" 168,28 X 73,03 X 7,11 X 5,16 MM |  | 3,05 | *
RVS 316 Concentrisch Lasverloop S40 6 X 4" 168.28 X 114.30 X 7,11 X 6.02 MM. |  | 3,30 | 130.39
RVS 316 Concentrisch Lasverloop S40 6 X 5" 168.28 X 141.30 X 7,11 X 6,55 MM. |  | 3,05 | 129.77
RVS 316 Concentrisch Lasverloop S40 8 X 4" 219.08 X 114.30 X 8.18 X 6.02 MM. |  | 5,10 | 238.85
RVS 316 Concentrisch Lasverloop S40 8 X 6" 219.08 X 168.30 X 8.18 X 7.11 MM. |  | 5,71 | 233.85
RVS 316 Concentrisch Lasverloop S40 10 X 6" 273.05 X 168.28 X 9.27 X 7.11 MM |  | 8,78 | 367.17
RVS 316 Concentrisch Lasverloop S40 10 X 8" 273.05 X 219.08 X 9.27 X 8.18 MM |  | 9,50 | 356.67
RVS 316 Concentrisch Lasverloop S40 12 X 6" 323.85 X 168.28 X 9.53 X 7.11 MM |  | 11,80 | 656.94
RVS 316 Concentrisch Lasverloop S40 12 X 8" 323.85 X 219.08 X 9.53 X 8.18 MM. |  | 12,70 | 619.77
« Terug naar inhoudsopgave | Pagina 46/72

## RVS Lasverlopen 10
Artikel |  |  | KG per Stuks | Bruto prijs per ST
RVS 316 Concentrisch Lasverloop S40 12 X 10" 323.85 X 273.05 X 9.53 X 9.27 MM. |  |  | 13,60 | 604.26
RVS 316 Concentrisch Lasverloop S40 14 X 10" 355.60 X 273.05 X 9.53 X 9.27 MM |  |  | 23,60 | 1202.25
RVS 316 Concentrisch Lasverloop S40 14 X 12" 355.60 X 323.85 X 9.53 X 9.53 MM. |  |  | 25,40 | 1185.15
RVS 316 Concentrisch Lasverloop S40 16 X 12" 406.40 X 323.85 X 9.53 X 9.53 MM. |  |  | 27,00 | *
RVS 316 Concentrisch Lasverloop S40 16 X 14" 406.40 X 355.60 X 9.53 X 9.53 MM. |  |  | 31,00 | 1353.03
RVS 316 Excentrisch Lasverloop S10 |  | Geldig vanaf 17-3-2026
Artikel |  |  | KG per Stuks | Bruto prijs per ST
RVS 316 Excentrisch Lasverloop S10 3/4" x 1/2" - 26,67 x 21,34 x 2,11 x 2,11 mm |  |  | 0,04 | 10.98
RVS 316 Excentrisch Lasverloop S10 1" x 1/2" - 33,4 x 21,34 x 2,77 x 2,11 mm |  |  | 0,09 | 17.28
RVS 316 Excentrisch Lasverloop S10 1" x 3/4" - 33,4 x 26,67 x 2,77 x 2,22 mm |  |  | 0,10 | 15.9
RVS 316 Excentrisch Lasverloop S10 1.1/2" x 1" - 48,26 x 33,4 x 2,77 x 2,77 mm |  |  | 0,18 | 25.15
RVS 316 Excentrisch Lasverloop S10 2" x 1" - 60,33 x 33,4 x 2,77 x 2,77 mm |  |  | 0,23 | 35.33
RVS 316 Excentrisch Lasverloop S10 2" x 1.1/4" - 60.3 x 42.16 x 2.77 x 2,77 mm |  |  | 0,25 | 32.3
RVS 316 Excentrisch Lasverloop S10 2" x 1.1/2" - 60.3 x 48.26 x 2.77 x 2,77 mm |  |  | 0,30 | 31.3
RVS 316 Excentrisch Lasverloop S10 3" x 1.1/2" - 88.9 x 48.26 x 3,05 x 2.77 mm |  |  | 0,45 | 56.82
RVS 316 Excentrisch Lasverloop S10 3" x 2" - 88.9 x 60.3 x 3.05 x 2,77 mm |  |  | 0,48 | 51.18
RVS 316 Excentrisch Lasverloop S10 4" x 1.1/2" - 114,3 x 48,26 x 3,05 x 2,77 mm |  |  | 0,63 | 87
RVS 316 Excentrisch Lasverloop S10 4" x 2" - 114,3 x 60,3 x 3,05 x 2,77 mm |  |  | 0,67 | 86.23
RVS 316 Excentrisch Lasverloop S10 4" x 3" - 114,3 x 88,9 x 3,05 x 3,05 mm |  |  | 0,76 | 73.87
RVS 316 Excentrisch Lasverloop S10 6" x 4" - 168,28 x 114,3 x 3,4 x 3,05 mm |  |  | 1,65 | 98.4
« Terug naar inhoudsopgave | Pagina 47/72

## RVS Lasteestukken
RVS Lasfittingen
RVS Lasteestukken
RVS 304L T-stuk - ASTM-A 403 - SCH10 |  | Geldig vanaf 8-9-2026
Artikel |  |  | KG per Stuks | Bruto prijs per ST
RVS 304L T-stuk - ASTM-A 403 - SCH10 1/2" - 21.34x2.11 |  |  | 0,09 | 10.72
RVS 304L T-stuk - ASTM-A 403 - SCH10 3/4" - 26.67x2.11 |  |  | 0,13 | 14.19
RVS 304L T-stuk - ASTM-A 403 - SCH10 1" - 33.4x2.77 |  |  | 0,22 | 18.08
RVS 304L T-stuk - ASTM-A 403 - SCH10 1.1/4" - 42.16x2.77 |  |  | 0,36 | 22.56
RVS 304L T-stuk - ASTM-A 403 - SCH10 1.1/2" - 48.26x2.77 |  |  | 0,50 | 26.26
RVS 304L T-stuk - ASTM-A 403 - SCH10 2" - 60.33x2.77 |  |  | 0,68 | 32.83
RVS 304L T-stuk - ASTM-A 403 - SCH10 2.1/2" - 73.03x3.05 |  |  | 1,20 | 50.13
RVS 304L T-stuk - ASTM-A 403 - SCH10 3" - 88.9x3.05 |  |  | 1,57 | 62.19
RVS 304L T-stuk - ASTM-A 403 - SCH10 4" - 114.3x3.05 |  |  | 2,46 | 87.48
RVS 304L T-stuk - ASTM-A 403 - SCH10 5" - 141.3x3.4 |  |  | 4,04 | 108.38
RVS 304L T-stuk - ASTM-A 403 - SCH10 6" - 168.28x3.4 |  |  | 5,50 | 140.98
RVS 304L T-stuk - ASTM-A 403 - SCH10 8" - 219.08x3.76 |  |  | 11,07 | 264.92
RVS 304L T-stuk - ASTM-A 403 - SCH10 10" - 273.05x4.19 |  |  | 19,87 | 492.18
RVS 304L T-stuk - ASTM-A 403 - SCH10 12" - 323.85x4.57 |  |  | 27,86 | 791.64
RVS 304L T-stuk - ASTM-A 403 - SCH10 14" - 355.6x4.78 |  |  | 35,98 | 1337.04
RVS 304L T-stuk - ASTM-A 403 - SCH10 16" - 406.4x4.78 |  |  | 44,69 | 1719.18
« Terug naar inhoudsopgave | Pagina 48/72

## RVS Lasteestukken 1
RVS 304L Verloop T-stuk - ASTM-A 403 - SCH10 |  | Geldig vanaf 8-9-2026
Artikel |  |  | KG per Stuks | Bruto prijs per ST
RVS 304L Verloop T-stuk - ASTM-A 403 - SCH10 3/4" x 1/2" - 26.67x21.34x2.11x2.11 |  |  | 0,12 | 23.45
RVS 304L Verloop T-stuk - ASTM-A 403 - SCH10 1" x 1/2" - 33.4x21.34x2.77x2.11 |  |  | 0,20 | 29.42
RVS 304L Verloop T-stuk - ASTM-A 403 - SCH10 1" x 3/4" - 33.4x26.67x2.77x2.11 |  |  | 0,21 | 29.42
RVS 304L Verloop T-stuk - ASTM-A 403 - SCH10 1.1/4" x 1/2" - 42.16x21.34x2.77x2.11 |  |  | 0,31 | 35.33
RVS 304L Verloop T-stuk - ASTM-A 403 - SCH10 1.1/4" x 3/4" - 42.16x26.67x2.77x2.11 |  |  | 0,33 | 35.33
RVS 304L Verloop T-stuk - ASTM-A 403 - SCH10 1.1/4" x 1" - 42.16x33.4x2.77x2.77 |  |  | 0,34 | 35.33
RVS 304L Verloop T-stuk - ASTM-A 403 - SCH10 1.1/2" x 1/2" - 48.26x21.34x2.77x211 |  |  | 0,43 | 41.86
RVS 304L Verloop T-stuk - ASTM-A 403 - SCH10 1.1/2" x 3/4" - 48.26x26.67x2.77x2.11 |  |  | 0,45 | 41.86
RVS 304L Verloop T-stuk - ASTM-A 403 - SCH10 1.1/2" x 1" - 48.26x33.4x2.77x2.77 |  |  | 0,46 | 41.86
RVS 304L Verloop T-stuk - ASTM-A 403 - SCH10 1.1/2" x 1.1/4" - 48.26x42.16x2.77x2.77 |  |  | 0,48 | 41.86
RVS 304L Verloop T-stuk - ASTM-A 403 - SCH10 2" x 3/4" - 60.32x26.67x2.77x2.77 |  |  | 0,70 | 47.3
RVS 304L Verloop T-stuk - ASTM-A 403 - SCH10 2" x 1" - 60.32x33.4x2.77x2.77 |  |  | 0,73 | 47.3
RVS 304L Verloop T-stuk - ASTM-A 403 - SCH10 2" x 1.1/4" - 60.32x42.16x2.77x2.77 |  |  | 0,75 | 47.3
RVS 304L Verloop T-stuk - ASTM-A 403 - SCH10 2" x 1.1/2" - 60.32x48.26x2.77x2.77 |  |  | 0,77 | 47.3
RVS 304L Verloop T-stuk - ASTM-A 403 - SCH10 2.1/2" x 1" - 73.02x33.4x3.05x2.77 |  |  | 1,07 | 67.77
RVS 304L Verloop T-stuk - ASTM-A 403 - SCH10 2.1/2" x 1.1/4" - 73.02x42.16x3.05x2.77 |  |  | 1,08 | 67.77
RVS 304L Verloop T-stuk - ASTM-A 403 - SCH10 2.1/2" x 1.1/2" - 73.02x48.26x3.05x2.77 |  |  | 1,18 | 67.77
RVS 304L Verloop T-stuk - ASTM-A 403 - SCH10 2.1/2" x 2" - 73.02x60.32x3.05x2.77 |  |  | 1,21 | 67.77
RVS 304L Verloop T-stuk - ASTM-A 403 - SCH10 3" x 1" - 88.9x33.4x3.05x2.77 |  |  | 1,38 | 81.16
RVS 304L Verloop T-stuk - ASTM-A 403 - SCH10 3" x 1.1/4" - 88.9x42.16x3.05x2.77 |  |  | 1,45 | 81.16
RVS 304L Verloop T-stuk - ASTM-A 403 - SCH10 3" x 1.1/2" - 88.9x48.26x3.05x2.77 |  |  | 1,60 | 81.16
RVS 304L Verloop T-stuk - ASTM-A 403 - SCH10 3" x 2" - 88.9x60.32x3.05x2.77 |  |  | 1,63 | 81.16
RVS 304L Verloop T-stuk - ASTM-A 403 - SCH10 3" x 2.1/2" - 88.9x73.02x3.05x3.05 |  |  | 1,69 | 68.37
RVS 304L Verloop T-stuk - ASTM-A 403 - SCH10 4" x 1.1/2" - 114.3x48.26x3.05x2.77 |  |  | 2,51 | 104.33
RVS 304L Verloop T-stuk - ASTM-A 403 - SCH10 4" x 2" - 114.3x60.32x3.05x2.77 |  |  | 2,53 | 109.9
RVS 304L Verloop T-stuk - ASTM-A 403 - SCH10 4" x 2.1/2" - 114.3x73.02x3.05x3.05 |  |  | 2,59 | 96.36
RVS 304L Verloop T-stuk - ASTM-A 403 - SCH10 4" x 3" - 114.3x88.9x3.05x3.05 |  |  | 2,61 | 109.9
RVS 304L Verloop T-stuk - ASTM-A 403 - SCH10 5" x 3" - 141.3x88.9x3.4x3.05 |  |  | 4,17 | 158.6
RVS 304L Verloop T-stuk - ASTM-A 403 - SCH10 5" x 4" - 141.3x114.3x3.4x3.05 |  |  | 4,24 | 158.6
RVS 304L Verloop T-stuk - ASTM-A 403 - SCH10 6" x 2" - 168.27x60.32x3.4x2.77 |  |  | 5,93 | 305.75
RVS 304L Verloop T-stuk - ASTM-A 403 - SCH10 6" x 2.1/2" - 168.27x73.02x3.40x3.05 |  |  | 5,69 | 215.27
RVS 304L Verloop T-stuk - ASTM-A 403 - SCH10 6" x 3" - 168.27x88.9x3.4x3.05 |  |  | 5,75 | 206.4
RVS 304L Verloop T-stuk - ASTM-A 403 - SCH10 6" x 4" - 168.27x114.3x3.4x3.05 |  |  | 5,85 | 206.4
RVS 304L Verloop T-stuk - ASTM-A 403 - SCH10 10" x 6" - 273.05x168.3x4.19x3.4 |  |  | 0,00 | 647
RVS 304L Verloop T-stuk - ASTM-A 403 - SCH10 10" x 8" - 273 X 219,1 X 4,19 X 3,76 |  |  | 0,00 | 657.84
« Terug naar inhoudsopgave | Pagina 49/72

## RVS Lasteestukken 2
RVS 304L T-stuk - ASTM-A 403 - SCH40 |  | Geldig vanaf 17-3-2026
Artikel |  |  | KG per Stuks | Bruto prijs per ST
RVS 304L T-stuk - ASTM-A 403 - SCH40 1/2" - 21.34x2.77 |  |  | 0,08 | 14.34
RVS 304L T-stuk - ASTM-A 403 - SCH40 3/4" - 26.67x2.87 |  |  | 0,26 | 18.03
RVS 304L T-stuk - ASTM-A 403 - SCH40 1" - 33,4x3,38 |  |  | 0,24 | 21.87
RVS 304L T-stuk - ASTM-A 403 - SCH40 1.1/4" - 42.16x3.56 |  |  | 0,46 | 28.27
RVS 304L T-stuk - ASTM-A 403 - SCH40 1.1/2" - 48.26x3.68 |  |  | 0,65 | 34.7
RVS 304L T-stuk - ASTM-A 403 - SCH40 2" - 60.33x3.91 |  |  | 0,89 | 43.3
RVS 304L T-stuk - ASTM-A 403 - SCH40 2.1/2" - 73.03x5.16 |  |  | 16,50 | 77.98
RVS 304L T-stuk - ASTM-A 403 - SCH40 3" - 88.9x5.49 |  |  | 2,61 | 92.92
RVS 304L T-stuk - ASTM-A 403 - SCH40 4" - 114.3x6.02 |  |  | 4,76 | 136.8
RVS 304L T-stuk - ASTM-A 403 - SCH40 5" - 141.3x6.55 |  |  | 7,84 | 208.48
RVS 304L T-stuk - ASTM-A 403 - SCH40 6" - 168.28x7.11 |  |  | 9,54 | 253.28
RVS 304L T-stuk - ASTM-A 403 - SCH40 8" - 219.08x8.18 |  |  | 19,56 | 516.57
RVS 304L T-stuk - ASTM-A 403 - SCH40 10" - 273.05x9.27 |  |  | 35,00 | 946.08
RVS 304L T-stuk - ASTM-A 403 - SCH40 12" - 323.85x9.53 |  |  | 56,65 | 1738.98
RVS 304L T-stuk - ASTM-A 403 - SCH40 14" - 355.6x9.53 |  |  | 56,00 | 1965.78
RVS 304L T-stuk - ASTM-A 403 - SCH40 16" - 406.4x9.53 |  |  | 79,00 | 2489.79
RVS 304L T-Stuk Gelijkbenig EN10253-3 |  | Geldig vanaf 8-9-2026
Artikel |  |  | KG per Stuks | Bruto prijs per ST
RVS 304L T-Stuk Gelijkbenig EN10253-3 afm: 21.3x2 |  |  | 0,06 | 58.87
RVS 304L T-Stuk Gelijkbenig EN10253-3 afm: 26.9x2 |  |  | 0,12 | 60.74
RVS 304L T-Stuk Gelijkbenig EN10253-3 afm: 33.7x2 |  |  | 0,15 | 78.28
RVS 304L T-Stuk Gelijkbenig EN10253-3 afm: 42.4x2 |  |  | 0,32 | 86.92
RVS 304L T-Stuk Gelijkbenig EN10253-3 afm: 48.3x2 |  |  | 0,44 | 83.96
RVS 304L T-Stuk Gelijkbenig EN10253-3 afm: 60.3x2 |  |  | 0,58 | 89.88
RVS 304L T-Stuk Gelijkbenig EN10253-3 afm: 76.1x2 |  |  | 0,60 | 101.56
RVS 304L T-Stuk Gelijkbenig EN10253-3 afm: 88.9x2 |  |  | 0,68 | 116.2
RVS 304L T-Stuk Gelijkbenig EN10253-3 afm: 114.3x2 |  |  | 2,10 | 154.04
RVS 304L T-Stuk Gelijkbenig EN10253-3 afm: 139.7x2.6 |  |  | 2,43 | 265.98
RVS 304L T-Stuk Gelijkbenig EN10253-3 afm: 168.3x3 |  |  | 5,06 | 498.48
RVS 304L T-Stuk Gelijkbenig EN10253-3 afm: 168.3x4 |  |  | 5,07 | 619.85
« Terug naar inhoudsopgave | Pagina 50/72

## RVS Lasteestukken 3
RVS 304L T-stuk Uitgehalst EN10253-3 |  | Geldig vanaf 8-9-2026
Artikel |  |  | KG per Stuks | Bruto prijs per ST
RVS 304L T-stuk Uitgehalst EN10253-3 afm: 21.3x2 |  |  | 0,04 | 13.28
RVS 304L T-stuk Uitgehalst EN10253-3 afm: 25x2 |  |  | 0,00 | 19.2
RVS 304L T-stuk Uitgehalst EN10253-3 afm: 26.9x2 |  |  | 0,06 | 13.6
RVS 304L T-stuk Uitgehalst EN10253-3 afm: 33.7x2 |  |  | 0,11 | 16.16
RVS 304L T-stuk Uitgehalst EN10253-3 afm: 38x2 |  |  | 0,00 | 27.5
RVS 304L T-stuk Uitgehalst EN10253-3 afm: 42.4x2 |  |  | 0,18 | 18.93
RVS 304L T-stuk Uitgehalst EN10253-3 afm: 44.5x2 |  |  | 0,00 | 32.8
RVS 304L T-stuk Uitgehalst EN10253-3 afm: 48.3x2 |  |  | 0,24 | 23.14
RVS 304L T-stuk Uitgehalst EN10253-3 afm: 54x2 |  |  | 0,22 | 33.99
RVS 304L T-stuk Uitgehalst EN10253-3 afm: 60.3x2 |  |  | 0,35 | 25.92
RVS 304L T-stuk Uitgehalst EN10253-3 afm: 60.3x3 |  |  | 0,51 | 32.44
RVS 304L T-stuk Uitgehalst EN10253-3 afm: 70x2 |  |  | 0,38 | 57.2
RVS 304L T-stuk Uitgehalst EN10253-3 afm: 76.1x2 |  |  | 0,53 | 36.76
RVS 304L T-stuk Uitgehalst EN10253-3 afm: 76.1x3 |  |  | 0,75 | 47.52
RVS 304L T-stuk Uitgehalst EN10253-3 afm: 84x2 |  |  | 0,63 | 51.45
RVS 304L T-stuk Uitgehalst EN10253-3 afm: 88.9x2 |  |  | 0,68 | 48.04
RVS 304L T-stuk Uitgehalst EN10253-3 afm: 88.9x3 |  |  | 0,97 | 61.61
RVS 304L T-stuk Uitgehalst EN10253-3 afm: 104x2 |  |  | 0,95 | 73.53
RVS 304L T-stuk Uitgehalst EN10253-3 afm: 114.3x2 |  |  | 1,10 | 62.45
RVS 304L T-stuk Uitgehalst EN10253-3 afm: 114.3x3 |  |  | 1,64 | 81.12
RVS 304L T-stuk Uitgehalst EN10253-3 afm: 129x2 |  |  | 1,42 | 105.4
RVS 304L T-stuk Uitgehalst EN10253-3 afm: 139.7x2 |  |  | 1,51 | 114.48
RVS 304L T-stuk Uitgehalst EN10253-3 afm: 139.7x3 |  |  | 2,25 | 151.14
RVS 304L T-stuk Uitgehalst EN10253-3 afm: 154x2 |  |  | 2,03 | 133.16
RVS 304L T-stuk Uitgehalst EN10253-3 afm: 156x3 |  |  | 3,12 | 232.16
RVS 304L T-stuk Uitgehalst EN10253-3 afm: 168.3x2 |  |  | 2,13 | 153.36
RVS 304L T-stuk Uitgehalst EN10253-3 afm: 204x2 |  |  | 3,79 | 203.01
RVS 304L T-stuk Uitgehalst EN10253-3 afm: 206x3 |  |  | 4,69 | 266.94
RVS 304L T-stuk Uitgehalst EN10253-3 afm: 219.1x2 |  |  | 3,37 | 194.66
RVS 304L T-stuk Uitgehalst EN10253-3 afm: 219.1x3 |  |  | 4,91 | 232.8
RVS 304L T-stuk Uitgehalst EN10253-3 afm: 168.3x3 |  |  | 3,13 | 188.03
« Terug naar inhoudsopgave | Pagina 51/72

## RVS Lasteestukken 4
RVS 304L T-stuk Uitgehalst Verlopend EN10253-3 |  | Geldig vanaf 18-2-2025
Artikel |  |  | KG per Stuks | Bruto prijs per ST
RVS 304L T-stuk Uitgehalst Verlopend EN10253-3 76.1x48.3x2 |  |  | 0,00 | *
RVS 304L T-stuk Uitgehalst Verlopend EN10253-3 76.1x60.3x2 |  |  | 0,00 | *
RVS 304L T-stuk Uitgehalst Verlopend EN10253-3 114.3x60.3x3 |  |  | 0,00 | *
RVS 304L T-stuk Uitgehalst Verlopend EN10253-3 114.3x76.1x3 |  |  | 0,00 | *
RVS 304L T-stuk Uitgehalst Verlopend EN10253-3 114.3x88.9x3 |  |  | 0,00 | *
RVS 304L T-stuk Uitgehalst Verlopend EN10253-3 168.3x114.3x3 |  |  | 0,00 | *
RVS 304L T-stuk Uitgehalst Verlopend EN10253-3 219.10x168.3x3 |  |  | 0,00 | *
RVS 304L Verloop T-stuk - ASTM-A 403 - SCH40 |  | Geldig vanaf 17-3-2026
Artikel |  |  | KG per Stuks | Bruto prijs per ST
RVS 304L Verloop T-stuk - ASTM-A 403 - SCH40 3/4" x 1/2" -26.67x21.34x2.87x2.77 |  |  | 0,20 | 26.56
RVS 304L Verloop T-stuk - ASTM-A 403 - SCH40 1" x 1/2" - 33.4x21.34x3.38x2.77 |  |  | 0,23 | 31.87
RVS 304L Verloop T-stuk - ASTM-A 403 - SCH40 1" x 3/4" - 33.4x26.67x3.38x2.87 |  |  | 0,24 | 31.87
RVS 304L Verloop T-stuk - ASTM-A 403 - SCH40 1.1/4" x 1/2" - 42.16x21.34x3.56x2.87 |  |  | 0,38 | 39.79
RVS 304L Verloop T-stuk - ASTM-A 403 - SCH40 1.1/4" x 3/4" - 42.16x26.67x3.56x2.87 |  |  | 0,42 | 39.79
RVS 304L Verloop T-stuk - ASTM-A 403 - SCH40 1.1/4" x 1" - 42.16x33.4x3.56x3.38 |  |  | 0,44 | 39.79
RVS 304L Verloop T-stuk - ASTM-A 403 - SCH40 1.1/2" x 1/2" - 48.26x21.34x3.68x2.77 |  |  | 0,56 | 44.86
RVS 304L Verloop T-stuk - ASTM-A 403 - SCH40 1.1/2" x 3/4" - 48.26x26.67x3.68x2.87 |  |  | 0,58 | 44.86
RVS 304L Verloop T-stuk - ASTM-A 403 - SCH40 1.1/2" x 1" - 48.26x33.4x3.68x3.38 |  |  | 0,60 | *
RVS 304L Verloop T-stuk - ASTM-A 403 - SCH40 1.1/2" x 1.1/4" - 48.26x42.16x3.68x3.56 |  |  | 0,63 | 44.86
RVS 304L Verloop T-stuk - ASTM-A 403 - SCH40 2" x 1/2" - 60.32x21.34x3.91x2.77 |  |  | 0,87 | *
RVS 304L Verloop T-stuk - ASTM-A 403 - SCH40 2" x 3/4" - 60.32x26.67x3.91x2.87 |  |  | 1,11 | 56.73
RVS 304L Verloop T-stuk - ASTM-A 403 - SCH40 2" x 1" - 60.32x33.4x3.91x3.38 |  |  | 1,14 | 56.73
RVS 304L Verloop T-stuk - ASTM-A 403 - SCH40 2" x 1.1/4" - 60.32x42.16x3.91x3.56 |  |  | 1,18 | 56.73
RVS 304L Verloop T-stuk - ASTM-A 403 - SCH40 2" x 1.1/2" - 60.32x48.26x3.91x3.68 |  |  | 1,23 | 56.73
RVS 304L Verloop T-stuk - ASTM-A 403 - SCH40 2.1/2" x 1" - 73.02x33.4x5.16x3.38 |  |  | 1,81 | 87.6
RVS 304L Verloop T-stuk - ASTM-A 403 - SCH40 2.1/2" x 1.1/4" - 73.02x42.16x5.16x3.56 |  |  | 1,89 | 87.6
RVS 304L Verloop T-stuk - ASTM-A 403 - SCH40 2.1/2" x 1.1/2" - 73.02x48.26x5.16x3.68 |  |  | 2,08 | 87.6
RVS 304L Verloop T-stuk - ASTM-A 403 - SCH40 2.1/2" x 2" - 73.02x60.32x5.16x3.91 |  |  | 2,12 | 87.6
RVS 304L Verloop T-stuk - ASTM-A 403 - SCH40 3" x 1" - 88.9x33.4x5.49x3.38 |  |  | 2,46 | 105.49
RVS 304L Verloop T-stuk - ASTM-A 403 - SCH40 3" x 1.1/4" - 88.9x42.16x5.49x3.56 |  |  | 2,60 | 105.49
RVS 304L Verloop T-stuk - ASTM-A 403 - SCH40 3" x 1.1/2" - 88.9x48.26x5.49x3.68 |  |  | 2,98 | 105.49
RVS 304L Verloop T-stuk - ASTM-A 403 - SCH40 3" x 2" - 88.9x60.32x5.49x3.91 |  |  | 3,01 | 106.2
RVS 304L Verloop T-stuk - ASTM-A 403 - SCH40 3" x 2.1/2" - 88.9x73.02x5.49x5.16 |  |  | 3,15 | 106.2
RVS 304L Verloop T-stuk - ASTM-A 403 - SCH40 3.1/2" x 2" - 101.6x60.32x5.74x3.91 |  |  | 3,25 | *
RVS 304L Verloop T-stuk - ASTM-A 403 - SCH40 3.1/2" x 2.1/2" - 101.6x73.02x5.74x5.16 |  |  | 3,32 | *
« Terug naar inhoudsopgave | Pagina 52/72

## RVS Lasteestukken 5
Artikel |  |  | KG per Stuks | Bruto prijs per ST
RVS 304L Verloop T-stuk - ASTM-A 403 - SCH40 3.1/2" x 3" - 101.6x88.9x5.74x5.49 |  |  | 3,43 | *
RVS 304L Verloop T-stuk - ASTM-A 403 - SCH40 4" x 1.1/2" - 114.3x48.26x6.02x3.68 |  |  | 5,04 | 168.34
RVS 304L Verloop T-stuk - ASTM-A 403 - SCH40 4" x 2" - 114.3x60.32x6.02x3.91 |  |  | 5,08 | 157.03
RVS 304L Verloop T-stuk - ASTM-A 403 - SCH40 4" x 2.1/2" - 114.3x73.02x6.02x5.16 |  |  | 5,22 | 157.03
RVS 304L Verloop T-stuk - ASTM-A 403 - SCH40 4" x 3" - 114.3x88.9x6.02x5.49 |  |  | 5,27 | 157.03
RVS 304L Verloop T-stuk - ASTM-A 403 - SCH40 4" x 3.1/2" - 114.3x101.6x6.02x5.74 |  |  | 4,70 | *
RVS 304L Verloop T-stuk - ASTM-A 403 - SCH40 5" x 3" - 141.3x88.9x6.55x5.49 |  |  | 8,13 | 229.38
RVS 304L Verloop T-stuk - ASTM-A 403 - SCH40 5" x 4" - 141.3x114.3x6.55x6.02 |  |  | 8,36 | 229.38
RVS 304L Verloop T-stuk - ASTM-A 403 - SCH40 6" x 2" - 168.27x60.32x7.11x3.91 |  |  | 10,01 | 351.99
RVS 304L Verloop T-stuk - ASTM-A 403 - SCH40 6" x 2.1/2" - 168.27x73.02x7.11x5.16 |  |  | 11,87 | 351.99
RVS 304L Verloop T-stuk - ASTM-A 403 - SCH40 6" x 3" - 168.27x88.9x7.11x5.49 |  |  | 11,92 | 278.72
RVS 304L Verloop T-stuk - ASTM-A 403 - SCH40 6" x 4" - 168.27x114.3x7.11x6.02 |  |  | 12,10 | 278.72
RVS 316L T-Stuk gelijkbenig EN10253-3 |  | Geldig vanaf 8-9-2026
Artikel |  |  | KG per Stuks | Bruto prijs per ST
RVS 316L T-Stuk gelijkbenig EN10253-3 afm: 21.3x2 |  |  | 0,06 | 71.44
RVS 316L T-Stuk gelijkbenig EN10253-3 afm: 25x2 |  |  | 0,11 | 78.67
RVS 316L T-Stuk gelijkbenig EN10253-3 afm: 26.9x2 |  |  | 0,12 | 18.94
RVS 316L T-Stuk gelijkbenig EN10253-3 afm: 30x2 |  |  | 0,14 | 79.76
RVS 316L T-Stuk gelijkbenig EN10253-3 afm: 33.7x2 |  |  | 0,15 | 87.92
RVS 316L T-Stuk gelijkbenig EN10253-3 afm: 42.4x2 |  |  | 0,32 | 89.7
RVS 316L T-Stuk gelijkbenig EN10253-3 afm: 44.5x2 |  |  | 0,35 | 97.4
RVS 316L T-Stuk gelijkbenig EN10253-3 afm: 48.3x2 |  |  | 0,44 | 99.68
RVS 316L T-Stuk gelijkbenig EN10253-3 afm: 48.3x2.6 |  |  | 0,58 | 109.3
RVS 316L T-Stuk gelijkbenig EN10253-3 afm: 50.8x1.5 |  |  | 0,00 | 117.37
RVS 316L T-Stuk gelijkbenig EN10253-3 afm: 54x2 |  |  | 0,51 | 117.37
RVS 316L T-Stuk gelijkbenig EN10253-3 afm: 60.3x2 |  |  | 0,58 | 105.45
RVS 316L T-Stuk gelijkbenig EN10253-3 afm: 60.3x2.6 |  |  | 0,76 | 128.38
RVS 316L T-Stuk gelijkbenig EN10253-3 afm: 76.1x2 |  |  | 0,60 | 113.47
RVS 316L T-Stuk gelijkbenig EN10253-3 afm: 84x2 |  |  | 0,80 | 189.63
RVS 316L T-Stuk gelijkbenig EN10253-3 afm: 88.9x2 |  |  | 0,68 | 130.09
RVS 316L T-Stuk gelijkbenig EN10253-3 afm: 88.9x2.6 |  |  | 0,88 | 200.41
RVS 316L T-Stuk gelijkbenig EN10253-3 afm: 104x2 |  |  | 1,30 | 217.35
RVS 316L T-Stuk gelijkbenig EN10253-3 afm: 114.3x2 |  |  | 0,00 | 170.79
RVS 316L T-Stuk gelijkbenig EN10253-3 afm: 139.7x2.6 |  |  | 2,43 | 270.21
RVS 316L T-Stuk gelijkbenig EN10253-3 afm: 139.7x3 |  |  | 3,95 | 325
RVS 316L T-Stuk gelijkbenig EN10253-3 afm: 168.3x3 |  |  | 5,06 | 432.2
« Terug naar inhoudsopgave | Pagina 53/72

## RVS Lasteestukken 6
Artikel |  |  | KG per Stuks | Bruto prijs per ST
RVS 316L T-Stuk gelijkbenig EN10253-3 afm: 168.3x4 |  |  | 5,07 | 601.73
RVS 316L T-Stuk gelijkbenig EN10253-3 afm: 219.1x3 |  |  | 0,00 | 623.85
RVS 316 T-stuk - ASTM-A 403 - SCH10 |  | Geldig vanaf 17-3-2026
Artikel |  |  | KG per Stuks | Bruto prijs per ST
RVS 316 T-stuk - ASTM-A 403 - SCH10 1" - 33.4x2.77 |  |  | 0,22 | 21.33
RVS 316 T-stuk - ASTM-A 403 - SCH10 1.1/4" - 42.16x2.77 |  |  | 0,36 | 24.72
RVS 316 T-stuk - ASTM-A 403 - SCH10 1.1/2" - 48.26x2.77 |  |  | 0,50 | 31.83
RVS 316 T-stuk - ASTM-A 403 - SCH10 2" - 60.33x2.77 |  |  | 0,68 | 42.34
RVS 316 T-stuk - ASTM-A 403 - SCH10 2 1/2" - 73.03x3.05 |  |  | 1,20 | 59.82
RVS 316 T-stuk - ASTM-A 403 - SCH10 3" - 88.9x3.05 |  |  | 1,57 | 77.37
RVS 316 T-stuk - ASTM-A 403 - SCH10 4" - 114.3x3.05 |  |  | 2,46 | 109.8
RVS 316 T-stuk - ASTM-A 403 - SCH10 5" - 141.3x3.4 |  |  | 4,04 | 155.73
RVS 316 T-stuk - ASTM-A 403 - SCH10 6" - 168.28x3.4 |  |  | 5,50 | 178.82
RVS 316 T-stuk - ASTM-A 403 - SCH10 8" - 219.08x3.76 |  |  | 11,07 | 336.3
RVS 316 T-stuk - ASTM-A 403 - SCH10 10" - 273.05x4.19 |  |  | 19,87 | 619.95
RVS 316 T-stuk - ASTM-A 403 - SCH10 12" - 323.85x4.57 |  |  | 27,86 | 994.8
RVS 316 T-stuk - ASTM-A 403 - SCH10 14" - 355.6x4.78 |  |  | 35,98 | 1888.5
RVS 316 T-stuk - ASTM-A 403 - SCH10 16" - 406.4x4.78 |  |  | 44,69 | 2393.49
RVS 316 T-stuk - ASTM-A 403 - SCH10 20"- 508x 5.53 |  |  | 0,00 | 2577.27
RVS 316 T-stuk - ASTM-A 403 - SCH10 3.1/2" - 101.6x3.05 |  |  | 1,92 | *
RVS 316 T-stuk - ASTM-A 403 - SCH10 3/4" - 26.67x2.11 |  |  | 0,13 | 16.32
RVS 316 T-stuk - ASTM-A 403 - SCH10 1/2"- 21.34x2.11 |  |  | 0,09 | 12.21
« Terug naar inhoudsopgave | Pagina 54/72

## RVS Lasteestukken 7
RVS 316 T-stuk - ASTM-A 403 - SCH40 |  | Geldig vanaf 17-3-2026
Artikel |  |  | KG per Stuks | Bruto prijs per ST
RVS 316 T-stuk - ASTM-A 403 - SCH40 1/2" - 21.34x2.77 |  |  | 0,18 | 16.16
RVS 316 T-stuk - ASTM-A 403 - SCH40 3/4" - 26.67x2.87 |  |  | 0,26 | 20.48
RVS 316 T-stuk - ASTM-A 403 - SCH40 1" - 33.4x3.38 |  |  | 0,26 | 25.97
RVS 316 T-stuk - ASTM-A 403 - SCH40 1.1/4" - 42.16x3.56 |  |  | 0,46 | 33.4
RVS 316 T-stuk - ASTM-A 403 - SCH40 1.1/2" - 48.26x3.68 |  |  | 0,65 | 43.44
RVS 316 T-stuk - ASTM-A 403 - SCH40 2" - 60.33x3.91 |  |  | 0,89 | 52.06
RVS 316 T-stuk - ASTM-A 403 - SCH40 2.1/2" - 73.03x5.16 |  |  | 1,98 | 94.83
RVS 316 T-stuk - ASTM-A 403 - SCH40 3" - 88.9x5.49 |  |  | 2,61 | 115.32
RVS 316 T-stuk - ASTM-A 403 - SCH40 4" - 114.3x6.02 |  |  | 4,76 | 164.1
RVS 316 T-stuk - ASTM-A 403 - SCH40 5" - 141.3x6.55 |  |  | 7,84 | 280.99
RVS 316 T-stuk - ASTM-A 403 - SCH40 6" - 168.28x7.11 |  |  | 9,54 | 317.49
RVS 316 T-stuk - ASTM-A 403 - SCH40 8" - 219.08x8.18 |  |  | 19,56 | 714.6
RVS 316 T-stuk - ASTM-A 403 - SCH40 10" - 273.05x9.27 |  |  | 32,61 | 1251.45
RVS 316 T-stuk - ASTM-A 403 - SCH40 12" - 323.85x9.53 |  |  | 56,65 | 2090.64
RVS 316 T-stuk - ASTM-A 403 - SCH40 14" - 355.6x9.53 |  |  | 71,21 | 2950.26
RVS 316 T-stuk - ASTM-A 403 - SCH40 16" - 406.4x9.53 |  |  | 88,56 | 3696.6
RVS 316 T-stuk - ASTM-A 403 - SCH40 3.1/2" - 101.6x5.74 |  |  | 3,61 | *
RVS 316 T-stuk - ASTM-A 403 - SCH80 |  | Geldig vanaf 17-3-2026
Artikel |  |  | KG per Stuks | Bruto prijs per ST
RVS 316 T-stuk - ASTM-A 403 - SCH80 1/2" - 21.34x3.73 |  |  | 0,20 | 33.46
RVS 316 T-stuk - ASTM-A 403 - SCH80 3/4"- 26.67x3.91 |  |  | 0,29 | 40.37
RVS 316 T-stuk - ASTM-A 403 - SCH80 1" - 33.4x4.55 |  |  | 0,40 | 48.74
RVS 316 T-stuk - ASTM-A 403 - SCH80 1.1/4"- 42.16x4.85 |  |  | 0,73 | 67.77
RVS 316 T-stuk - ASTM-A 403 - SCH80 1.1/2"- 48.26x5.08 |  |  | 1,02 | 83.74
RVS 316 T-stuk - ASTM-A 403 - SCH80 2" - 60.33x5.54 |  |  | 1,81 | 106.48
RVS 316 T-stuk - ASTM-A 403 - SCH80 2.1/2" - 73.03x7.01 |  |  | 3,17 | 152.26
RVS 316 T-stuk - ASTM-A 403 - SCH80 3" - 88.9x7.62 |  |  | 3,85 | 201.05
RVS 316 T-stuk - ASTM-A 403 - SCH80 4" - 114.3x8.56 |  |  | 7,11 | 337.05
RVS 316 T-stuk - ASTM-A 403 - SCH80 6" - 168.28x10.97 |  |  | 18,12 | 841.08
RVS 316 T-stuk - ASTM-A 403 - SCH80 8" - 219.08x12.70 |  |  | 33,98 | *
RVS 316 T-stuk - ASTM-A 403 - SCH80 3.1/2" - 101.6x8.08 |  |  | 5,08 | *
RVS 316 T-stuk - ASTM-A 403 - SCH80 5" - 141.3x9.53 |  |  | 11,78 | 543.21
RVS 316 T-stuk - ASTM-A 403 - SCH80 10" - 273.05x12.7 |  |  | 47,57 | *
RVS 316 T-stuk - ASTM-A 403 - SCH80 12" - 323.85x12.7 |  |  | 72,48 | *
« Terug naar inhoudsopgave | Pagina 55/72

## RVS Lasteestukken 8
RVS 316 T-stuk - ASTM-A 403 - SCH160 |  | Geldig vanaf 18-2-2025
Artikel |  |  | KG per Stuks | Bruto prijs per ST
RVS 316 T-stuk - ASTM-A 403 - SCH160 1/2" - 21.34x4.78 |  |  | 0,13 | *
RVS 316 T-stuk - ASTM-A 403 - SCH160 3/4" - 26.67x5.56 |  |  | 0,22 | *
RVS 316 T-stuk - ASTM-A 403 - SCH160 1" - 33.4x6.35 |  |  | 0,49 | *
RVS 316 T-stuk - ASTM-A 403 - SCH160 1.1/4" - 42.16x6.35 |  |  | 0,81 | *
RVS 316 T-stuk - ASTM-A 403 - SCH160 1.1/2" - 48.26x7.14 |  |  | 1,31 | *
RVS 316 T-stuk - ASTM-A 403 - SCH160 2" - 60.33x8.74 |  |  | 1,93 | *
RVS 316 T-stuk - ASTM-A 403 - SCH160 3" - 88.9x11.13 |  |  | 4,75 | *
RVS 316 T-stuk - ASTM-A 403 - SCH160 2.1/2" - 73.03x9.53 |  |  | 3,70 | *
RVS 316L T-stuk Uitgehalst EN10253-3 |  | Geldig vanaf 17-3-2026
Artikel |  |  | KG per Stuks | Bruto prijs per ST
RVS 316L T-stuk Uitgehalst EN10253-3 afm: 20x2 |  |  | 0,00 | 19.79
RVS 316L T-stuk Uitgehalst EN10253-3 afm: 70x2 |  |  | 0,38 | 54.55
RVS 316L T-stuk Uitgehalst EN10253-3 afm: 129x2 |  |  | 1,42 | 123.43
RVS 316L T-stuk Uitgehalst EN10253-3 afm: 139.7x2 |  |  | 1,51 | 133.92
RVS 316L T-stuk Uitgehalst EN10253-3 afm: 154x2 |  |  | 2,03 | 160.49
RVS 316L T-stuk Uitgehalst EN10253-3 afm: 156x3 |  |  | 3,12 | 204.23
RVS 316L T-stuk Uitgehalst EN10253-3 afm: 168.3x2 |  |  | 2,13 | 167.45
RVS 316L T-stuk Uitgehalst EN10253-3 afm: 204x2 |  |  | 3,79 | 244.48
RVS 316L T-stuk Uitgehalst EN10253-3 afm: 206x3 |  |  | 4,69 | *
RVS 316L T-stuk Uitgehalst EN10253-3 afm: 219.1x2 |  |  | 3,37 | 221.38
RVS 316L T-stuk Uitgehalst EN10253-3 afm: 21.3x2 |  |  | 0,04 | 13.6
RVS 316L T-stuk Uitgehalst EN10253-3 afm: 25x2 |  |  | 0,00 | 22.45
RVS 316L T-stuk Uitgehalst EN10253-3 afm: 26.9x2 |  |  | 0,06 | 15.68
RVS 316L T-stuk Uitgehalst EN10253-3 afm: 30x2 |  |  | 0,06 | 25.01
RVS 316L T-stuk Uitgehalst EN10253-3 afm: 33.7x2 |  |  | 0,11 | 19.68
RVS 316L T-stuk Uitgehalst EN10253-3 afm: 38x2 |  |  | 0,00 | 28.12
RVS 316L T-stuk Uitgehalst EN10253-3 afm: 40x2 |  |  | 0,00 | *
RVS 316L T-stuk Uitgehalst EN10253-3 afm: 42.4x2 |  |  | 0,18 | 23.84
RVS 316L T-stuk Uitgehalst EN10253-3 afm: 44.5x2 |  |  | 0,00 | 33.4
RVS 316L T-stuk Uitgehalst EN10253-3 afm: 48.3x2 |  |  | 0,24 | 25.73
RVS 316L T-stuk Uitgehalst EN10253-3 afm: 54x2 |  |  | 0,22 | 38.16
RVS 316L T-stuk Uitgehalst EN10253-3 afm: 60.3x2 |  |  | 0,35 | 35.09
RVS 316L T-stuk Uitgehalst EN10253-3 afm: 60.3x3 |  |  | 0,51 | 43.68
RVS 316L T-stuk Uitgehalst EN10253-3 afm: 76.1x2 |  |  | 0,53 | 47.74
RVS 316L T-stuk Uitgehalst EN10253-3 afm: 76.1x3 |  |  | 0,75 | 61.44
« Terug naar inhoudsopgave | Pagina 56/72

## RVS Lasteestukken 9
Artikel |  |  | KG per Stuks | Bruto prijs per ST
RVS 316L T-stuk Uitgehalst EN10253-3 afm: 84x2 |  |  | 0,63 | 61.1
RVS 316L T-stuk Uitgehalst EN10253-3 afm: 88.9x2 |  |  | 0,68 | 61.92
RVS 316L T-stuk Uitgehalst EN10253-3 afm: 88.9x3 |  |  | 0,97 | 80.07
RVS 316L T-stuk Uitgehalst EN10253-3 afm: 104x2 |  |  | 0,95 | 80.92
RVS 316L T-stuk Uitgehalst EN10253-3 afm: 106x3 |  |  | 1,43 | *
RVS 316L T-stuk Uitgehalst EN10253-3 afm: 108x2 |  |  | 1,25 | *
RVS 316L T-stuk Uitgehalst EN10253-3 afm: 108x3 |  |  | 1,90 | *
RVS 316L T-stuk Uitgehalst EN10253-3 afm: 114.3x2 |  |  | 1,10 | 86.32
RVS 316L T-stuk Uitgehalst EN10253-3 afm: 114.3x3 |  |  | 1,64 | 112.92
RVS 316L T-stuk Uitgehalst EN10253-3 afm: 114,3x4 |  |  | 1,64 | *
RVS 316L T-stuk Uitgehalst EN10253-3 afm: 139.7x3 |  |  | 2,25 | 179.71
RVS 316L T-stuk Uitgehalst EN10253-3 afm: 168.3x3 |  |  | 3,13 | 240.45
RVS 316L T-stuk Uitgehalst EN10253-3 afm: 219.1x3 |  |  | 4,91 | 278.6
RVS 316L T-stuk Uitgehalst EN10253-3 afm: 273x2 |  |  | 5,80 | *
RVS 316L T-Stuk V-Gelast EN10253-3 |  | Geldig vanaf 17-3-2026
Artikel |  |  | KG per Stuks | Bruto prijs per ST
RVS 316L T-Stuk V-Gelast EN10253-3 afm: 254x2 |  |  | 7,21 | *
RVS 316L T-Stuk V-Gelast EN10253-3 afm: 256x3 |  |  | 9,03 | *
RVS 316L T-Stuk V-Gelast EN10253-3 afm: 273x3 |  |  | 8,70 | *
RVS 316L T-Stuk V-Gelast EN10253-3 afm: 306x3 |  |  | 0,00 | 1.439,97
RVS 316L T-Stuk V-Gelast EN10253-3 afm: 323.9x3 |  |  | 18,53 | 1.088,94
RVS 316L T-Stuk V-Gelast EN10253-3 afm: 355.6x3 |  |  | 22,16 | 1.229,46
RVS 316L T-Stuk V-Gelast EN10253-3 afm: 406.4x3 |  |  | 27,92 | 1.480,32
RVS 316L T-Stuk V-Gelast EN10253-3 afm: 273x2 |  |  | 5,80 | *
RVS 316L T-Stuk V-Gelast EN10253-3 afm: 273x4 |  |  | 10,47 | *
RVS 316L T-Stuk V-Gelast EN10253-3 afm: 304x2 |  |  | 10,41 | 1.101,36
RVS 316L T-Stuk V-Gelast EN10253-3 afm: 323.9x2 |  |  | 12,35 | 817,95
RVS 316L T-Stuk V-Gelast EN10253-3 afm: 457.2x2.9 |  |  | 0,00 | *
RVS 316L T-Stuk V-Gelast EN10253-3 afm. 508x2.9 |  |  | 0,00 | *
RVS 316L T-Stuk V-Gelast EN10253-3 afm: 609.6x2.9 |  |  | 0,00 | *
RVS 316L Verloop T-stuk Uitgehalst EN10253-3 |  | Geldig vanaf 17-3-2026
Artikel |  |  | KG per Stuks | Bruto prijs per ST
RVS 316L Verloop T-stuk Uitgehalst EN10253-3 afm: 60.3x33.7x2 |  |  | 0,33 | 58.56
RVS 316L Verloop T-stuk Uitgehalst EN10253-3 afm: 60.3x42.4x2 |  |  | 0,35 | 58.56
« Terug naar inhoudsopgave | Pagina 57/72

## RVS Lasteestukken 10
Artikel |  | KG per Stuks | Bruto prijs per ST
RVS 316L Verloop T-stuk Uitgehalst EN10253-3 afm: 60.3x48.3x2 |  | 0,33 | 58.56
RVS 316L Verloop T-stuk Uitgehalst EN10253-3 afm: 76.1x33.7x2 |  | 0,55 | 103.89
RVS 316L Verloop T-stuk Uitgehalst EN10253-3 afm: 76.1x48.3x2 |  | 0,51 | 85.05
RVS 316L Verloop T-stuk Uitgehalst EN10253-3 afm: 76.1x60.3x2 |  | 0,52 | 85.05
RVS 316L Verloop T-stuk Uitgehalst EN10253-3 afm: 88.9x48.3x2 |  | 0,78 | 89.43
RVS 316L Verloop T-stuk Uitgehalst EN10253-3 afm: 88.9x60.3x3 |  | 1,04 | *
RVS 316L Verloop T-stuk Uitgehalst EN10253-3 afm: 88.9x76.1x3 |  | 0,97 | *
RVS 316L Verloop T-stuk Uitgehalst EN10253-3 afm: 114.3x60.3x3 |  | 1,60 | *
RVS 316L Verloop T-stuk Uitgehalst EN10253-3 afm: 114.3x76.1x3 |  | 1,64 | *
RVS 316L Verloop T-stuk Uitgehalst EN10253-3 afm: 114.3x88.9x3 |  | 1,63 | *
RVS 316L Verloop T-stuk Uitgehalst EN10253-3 afm: 139.7x88.9x3 |  | 2,39 | *
RVS 316L Verloop T-stuk Uitgehalst EN10253-3 afm: 139.7x114.3x3 |  | 2,46 | 215.49
RVS 316L Verloop T-stuk Uitgehalst EN10253-3 afm: 168.3x114.3x3 |  | 3,29 | 270.17
RVS 316L Verloop T-stuk Uitgehalst EN10253-3 afm: 168.3x139.7x3 |  | 3,19 | 423.9
RVS 316L Verloop T-stuk Uitgehalst EN10253-3 afm: 219.1x114.3x3 |  | 0,00 | 380.97
RVS 316L Verloop T-stuk Uitgehalst EN10253-3 afm: 219.1x139.7x3 |  | 5,32 | 772.98
RVS 316L Verloop T-stuk Uitgehalst EN10253-3 afm: 219.1x168.3x3 |  | 5,16 | 772.98
RVS 316L Verloop T-stuk Uitgehalst EN10253-3 afm: 21.3x17.2x2 |  | 0,04 | *
RVS 316L Verloop T-stuk Uitgehalst EN10253-3 afm: 26.9x17.2x2 |  | 0,06 | *
RVS 316L Verloop T-stuk Uitgehalst EN10253-3 afm: 26.9x21.3x2 |  | 0,06 | 32.93
RVS 316L Verloop T-stuk Uitgehalst EN10253-3 afm: 33.7x17.2x2 |  | 0,12 | *
RVS 316L Verloop T-stuk Uitgehalst EN10253-3 afm: 33.7x21.3x2 |  | 0,12 | 43.87
RVS 316L Verloop T-stuk Uitgehalst EN10253-3 afm: 33.7x26.9 |  | 0,11 | 47.74
RVS 316L Verloop T-stuk Uitgehalst EN10253-3 afm: 42.4x21.3x2 |  | 0,18 | 52.59
RVS 316L Verloop T-stuk Uitgehalst EN10253-3 afm: 42.4x26.9x2 |  | 0,17 | 40.9
RVS 316L Verloop T-stuk Uitgehalst EN10253-3 afm: 42.4x33.7x2 |  | 0,19 | 40.9
RVS 316L Verloop T-stuk Uitgehalst EN10253-3 afm: 48.3x21.3x2 |  | 0,25 | 44.25
RVS 316L Verloop T-stuk Uitgehalst EN10253-3 afm: 48.3x26.9x2 |  | 0,25 | 44.25
RVS 316L Verloop T-stuk Uitgehalst EN10253-3 afm: 48.3x33.7x2 |  | 0,10 | 44.25
RVS 316L Verloop T-stuk Uitgehalst EN10253-3 afm: 48.3x42.4x2 |  | 0,24 | 44.25
RVS 316L Verloop T-stuk Uitgehalst EN10253-3 afm: 60.3x21.3x2 |  | 0,35 | 96.96
RVS 316L Verloop T-stuk Uitgehalst EN10253-3 afm: 60.3x26.9x2 |  | 0,34 | 80.36
RVS 316L Verloop T-stuk Uitgehalst EN10253-3 afm: 76.1x21.3x2 |  | 1,18 | *
RVS 316L Verloop T-stuk Uitgehalst EN10253-3 afm: 76.1x26.9x2 |  | 0,53 | *
RVS 316L Verloop T-stuk Uitgehalst EN10253-3 afm: 76.1x42.4x2 |  | 0,54 | 85.05
RVS 316L Verloop T-stuk Uitgehalst EN10253-3 afm: 76.1x60.3x3 |  | 1,68 | 103.52
RVS 316L Verloop T-stuk Uitgehalst EN10253-3 afm: 88.9x33.7x2 |  | 0,68 | *
RVS 316L Verloop T-stuk Uitgehalst EN10253-3 afm: 88.9x42.4x2 |  | 0,68 | *
« Terug naar inhoudsopgave | Pagina 58/72

## RVS Lasteestukken 11
Artikel |  |  | KG per Stuks | Bruto prijs per ST
RVS 316L Verloop T-stuk Uitgehalst EN10253-3 afm: 88.9x60.3x2 |  |  | 0,71 | 89.43
RVS 316L Verloop T-stuk Uitgehalst EN10253-3 afm: 88.9x76.1x2 |  |  | 0,67 | 89.43
RVS 316L Verloop T-stuk Uitgehalst EN10253-3 afm: 114.3x48.3x2 |  |  | 1,09 | *
RVS 316L Verloop T-stuk Uitgehalst EN10253-3 afm: 114.3x60.3x2 |  |  | 1,08 | 113.83
RVS 316L Verloop T-stuk Uitgehalst EN10253-3 afm: 114.3x76.1x2 |  |  | 1,07 | 113.83
RVS 316L Verloop T-stuk Uitgehalst EN10253-3 afm: 114.3x88.9x2 |  |  | 1,08 | 113.83
RVS 316L Verloop T-stuk Uitgehalst EN10253-3 afm: 139.7x60.3x2 |  |  | 3,40 | *
RVS 316L Verloop T-stuk Uitgehalst EN10253-3 afm: 139.7x60.3x3 |  |  | 5,12 | *
RVS 316L Verloop T-stuk Uitgehalst EN10253-3 afm: 139.7x76.1x2 |  |  | 1,60 | *
RVS 316L Verloop T-stuk Uitgehalst EN10253-3 afm: 139.7x76.1x3 |  |  | 2,33 | *
RVS 316L Verloop T-stuk Uitgehalst EN10253-3 afm: 139.7x88.9x2 |  |  | 1,58 | 171.22
RVS 316L Verloop T-stuk Uitgehalst EN10253-3 afm: 139.7x114.3x2 |  |  | 1,53 | 171.22
RVS 316L Verloop T-stuk Uitgehalst EN10253-3 afm: 168.3x76.1x2 |  |  | 2,18 | *
RVS 316L Verloop T-stuk Uitgehalst EN10253-3 afm: 168.3x76.1x3 |  |  | 3,32 | *
RVS 316L Verloop T-stuk Uitgehalst EN10253-3 afm: 168.3x88.9x2 |  |  | 2,13 | *
RVS 316L Verloop T-stuk Uitgehalst EN10253-3 afm: 168.3x88.9x3 |  |  | 3,27 | 270.17
RVS 316L Verloop T-stuk Uitgehalst EN10253-3 afm: 168.3x114.3x2 |  |  | 2,12 | 210.69
RVS 316L Verloop T-stuk Uitgehalst EN10253-3 afm: 168.3x139.7x2 |  |  | 2,21 | 210.69
RVS 316L Verloop T-stuk Uitgehalst EN10253-3 afm: 219.1x114.3x2 |  |  | 3,56 | *
RVS 316L Verloop T-stuk Uitgehalst EN10253-3 afm: 219.1x139.7x2 |  |  | 3,50 | *
RVS 316L Verloop T-stuk Uitgehalst EN10253-3 afm: 219.1x168.3x2 |  |  | 7,50 | 355.56
RVS 316L Verloop T-stuk Uitgehalst EN10253-3 afm: 219.1x168.3x4 |  |  | 8,56 | *
RVS 316L Verloop T-stuk Uitgehalst EN10253-3 afm. 273 x 168,3 x 2,9 mm |  |  | 7,85 | *
RVS 316 Verloop T-stuk - ASTM-A 403 - SCH10 |  | Geldig vanaf 17-3-2026
Artikel |  |  | KG per Stuks | Bruto prijs per ST
RVS 316 Verloop T-stuk - ASTM-A 403 - SCH10 3/4"x 1/2" - 26.67x21.34x2.11x2.11 |  |  | 0,00 | 26.92
RVS 316 Verloop T-stuk - ASTM-A 403 - SCH10 1"x1/2" - 33.4x21.34x2.77x2.11 |  |  | 0,20 | 36.58
RVS 316 Verloop T-stuk - ASTM-A 403 - SCH10 1"x3/4" - 33.4x26.67x2.77x2.11 |  |  | 0,21 | 36.58
RVS 316 Verloop T-stuk - ASTM-A 403 - SCH10 1.1/4"x3/4" - 42.16x26.67x2.77x2.11 |  |  | 0,33 | 44.26
RVS 316 Verloop T-stuk - ASTM-A 403 - SCH10 1.1/4"x1" - 42.16x33.4x2.77x2.77 |  |  | 0,34 | 44.26
RVS 316 Verloop T-stuk - ASTM-A 403 - SCH10 1.1/2"x1/2" - 48.26x21.34x2.77x2.11 |  |  | 0,43 | 52.5
RVS 316 Verloop T-stuk - ASTM-A 403 - SCH10 1.1/2"x3/4" - 48.26x26.67x2.77x2.11 |  |  | 0,45 | *
RVS 316 Verloop T-stuk - ASTM-A 403 - SCH10 1.1/2"x3/4" - 48.26x26.67x3.68x2.87 |  |  | 0,58 | 52.5
RVS 316 Verloop T-stuk - ASTM-A 403 - SCH10 1.1/2"x1" - 48.26x33.4x2.77x2.77 |  |  | 0,46 | 52.5
RVS 316 Verloop T-stuk - ASTM-A 403 - SCH10 1.1/2"x1.1/4" - 48.26x42.16x2.77x2.77 |  |  | 0,48 | 52.5
RVS 316 Verloop T-stuk - ASTM-A 403 - SCH10 2"x1" - 60.32x33.4x2.77x2.77 |  |  | 0,73 | 64.54
« Terug naar inhoudsopgave | Pagina 59/72

## RVS Lasteestukken 12
Artikel |  |  | KG per Stuks | Bruto prijs per ST
RVS 316 Verloop T-stuk - ASTM-A 403 - SCH10 2"x1.1/4" - 60.32x42.16x2.77x2.77 |  |  | 0,75 | 64.54
RVS 316 Verloop T-stuk - ASTM-A 403 - SCH10 2"x1.1/2" - 60.32x48.26x2.77x2.77 |  |  | 0,77 | 64.54
RVS 316 Verloop T-stuk - ASTM-A 403 - SCH10 2.1/2"x2" - 73.03x60.32x3.05x2.77 |  |  | 1,21 | 86.04
RVS 316 Verloop T-stuk - ASTM-A 403 - SCH10 3"x1" - 88.9x33.4x3.05x2.77 |  |  | 1,38 | 113.88
RVS 316 Verloop T-stuk - ASTM-A 403 - SCH10 3"x1.1/2" - 88.9x48.26x3.05x2.77 |  |  | 0,00 | 113.88
RVS 316 Verloop T-stuk - ASTM-A 403 - SCH10 3"x2" - 88.9x60.32x3.05x2.77 |  |  | 1,63 | 85.01
RVS 316 Verloop T-stuk - ASTM-A 403 - SCH10 3"x2.1/2" - 88.9x73.02x3.05x3.05 |  |  | 1,69 | 85.01
RVS 316 Verloop T-stuk - ASTM-A 403 - SCH10 4"x2" - 114.3x60.32x3.05x2.77 |  |  | 2,53 | 103.74
RVS 316 Verloop T-stuk - ASTM-A 403 - SCH10 4"x2.1/2" - 114.3x73.02x3.05x3.05 |  |  | 2,59 | 103.74
RVS 316 Verloop T-stuk - ASTM-A 403 - SCH10 4"x3" - 114.3x88.9x3.05x3.05 |  |  | 2,61 | 103.74
RVS 316 Verloop T-stuk - ASTM-A 403 - SCH10 6"x3" - 168.27x88.9x3.4x3.05 |  |  | 5,75 | 205.63
RVS 316 Verloop T-stuk - ASTM-A 403 - SCH10 6"x4" - 168.27x114.3x3.4x3.05 |  |  | 5,85 | 205.63
RVS 316 Verloop T-stuk - ASTM-A 403 - SCH10 8"x4" - 219.08x114.3x3.76x3.05 |  |  | 9,80 | 386.67
RVS 316 Verloop T-stuk - ASTM-A 403 - SCH10 8"x6" - 219.08x168.27x3.76x3.4 |  |  | 9,90 | 386.67
RVS 316 Verloop T-stuk - ASTM-A 403 - SCH10 1.1/4"x1/2" - 42.16x21.34x2.77x2.11 |  |  | 0,31 | 44.26
RVS 316 Verloop T-stuk - ASTM-A 403 - SCH10 2"x1/2" - 60.32x21.34x2.77x2.11 |  |  | 0,64 | 64.54
RVS 316 Verloop T-stuk - ASTM-A 403 - SCH10 2"x3/4" - 60.32x26.67x2.77x2.77 |  |  | 0,70 | 64.54
RVS 316 Verloop T-stuk - ASTM-A 403 - SCH10 2.1/2"x1" - 73.02x33.4x3.05x2.77 |  |  | 1,07 | 86.04
RVS 316 Verloop T-stuk - ASTM-A 403 - SCH10 2.1/2"x1.1/4"- 73.02x42.16x3.05x2.77 |  |  | 1,08 | 86.04
RVS 316 Verloop T-stuk - ASTM-A 403 - SCH10 2.1/2"x1.1/2" - 73.02x48.26x3.05x2.77 |  |  | 1,18 | 86.04
RVS 316 Verloop T-stuk - ASTM-A 403 - SCH10 3"x1.1/4" - 88.9x42.16x3.05x2.77 |  |  | 1,45 | 113.88
RVS 316 Verloop T-stuk - ASTM-A 403 - SCH10 3.1/2"x2" - 101.6x60.32x3.05x2.77 |  |  | 1,73 | *
RVS 316 Verloop T-stuk - ASTM-A 403 - SCH10 3.1/2"x2.1/2" - 101.3x73.02x3.05x3.05 |  |  | 1,76 | *
RVS 316 Verloop T-stuk - ASTM-A 403 - SCH10 3.1/2"x3" - 101.3x88.9x3.05x3.05 |  |  | 1,82 | *
RVS 316 Verloop T-stuk - ASTM-A 403 - SCH10 4"x1.1/2" - 114.3x48.26x3.05x2.77 |  |  | 2,51 | *
RVS 316 Verloop T-stuk - ASTM-A 403 - SCH10 4"x3.1/2" - 114.3x101.6x3.05x3.05 |  |  | 2,79 | *
RVS 316 Verloop T-stuk - ASTM-A 403 - SCH10 5"x3" - 141.3x88.9x3.4x3.05 |  |  | 4,17 | 171.4
RVS 316 Verloop T-stuk - ASTM-A 403 - SCH10 5"x4" - 141.3x114.3x3.4x3.05 |  |  | 4,24 | 171.4
RVS 316 Verloop T-stuk - ASTM-A 403 - SCH10 5"x4" - 141.3x114.3x6.55x6.02 |  |  | 8,36 | 308.87
RVS 316 Verloop T-stuk - ASTM-A 403 - SCH10 6"x2" - 168.27x60.32x3.4x2.77 |  |  | 5,93 | *
RVS 316 Verloop T-stuk - ASTM-A 403 - SCH10 6"x2.1/2" - 168.27x73.02x3.4x3.05 |  |  | 5,69 | 318.52
RVS 316 Verloop T-stuk - ASTM-A 403 - SCH40 |  | Geldig vanaf 17-3-2026
Artikel |  |  | KG per Stuks | Bruto prijs per ST
RVS 316 Verloop T-stuk - ASTM-A 403 - SCH40 3/4"x1/2" - 26.67x21.34x2.87x2.77 |  |  | 0,20 | 28.04
RVS 316 Verloop T-stuk - ASTM-A 403 - SCH40 1"x1/2" - 33.4x21.34x3.38x2.77 |  |  | 0,23 | 40.13
RVS 316 Verloop T-stuk - ASTM-A 403 - SCH40 1.1/4"x3/4" - 42.16x26.67x3.56x2.87 |  |  | 0,42 | 46.6
« Terug naar inhoudsopgave | Pagina 60/72

## RVS Lasteestukken 13
Artikel |  |  | KG per Stuks | Bruto prijs per ST
RVS 316 Verloop T-stuk - ASTM-A 403 - SCH40 1.1/4"x1" - 42.16x33.4x3.56x3.38 |  |  | 0,44 | 46.6
RVS 316 Verloop T-stuk - ASTM-A 403 - SCH40 1.1/2"x1/2" - 48.26x21.34x3.68x2.77 |  |  | 0,56 | 62.92
RVS 316 Verloop T-stuk - ASTM-A 403 - SCH40 1.1/2"x1" - 48.26x33.4x3.68x3.38 |  |  | 0,60 | 62.92
RVS 316 Verloop T-stuk - ASTM-A 403 - SCH40 1.1/2"x1.1/4" - 48.26x42.16x3.68x3.56 |  |  | 0,63 | 62.92
RVS 316 Verloop T-stuk - ASTM-A 403 - SCH40 2"x1" - 60.32x33.4x3.91x3.38 |  |  | 1,14 | 79.24
RVS 316 Verloop T-stuk - ASTM-A 403 - SCH40 2"x1.1/4" - 60.32x42.16x3.91x3.56 |  |  | 1,18 | 79.24
RVS 316 Verloop T-stuk - ASTM-A 403 - SCH40 2"x1.1/2" - 60.32x48.26x3.91x3.68 |  |  | 1,23 | 79.24
RVS 316 Verloop T-stuk - ASTM-A 403 - SCH40 2.1/2"x2" - 73.03x60.32x5.16x3.91 |  |  | 2,12 | 108.06
RVS 316 Verloop T-stuk - ASTM-A 403 - SCH40 3"x1" - 88.9x33.4x5.49x3.38 |  |  | 2,46 | 153.84
RVS 316 Verloop T-stuk - ASTM-A 403 - SCH40 3"x1.1/2" - 88.9x48.26x5.49x3.68 |  |  | 2,98 | 153.84
RVS 316 Verloop T-stuk - ASTM-A 403 - SCH40 3"x2" - 88.9x60.32x5.49x3.91 |  |  | 3,01 | 108.72
RVS 316 Verloop T-stuk - ASTM-A 403 - SCH40 3"x2.1/2" - 88.9x73.02x5.49x5.16 |  |  | 3,15 | 108.72
RVS 316 Verloop T-stuk - ASTM-A 403 - SCH40 4"x2" - 114.3x60.32x6.02x3.91 |  |  | 5,08 | 188.71
RVS 316 Verloop T-stuk - ASTM-A 403 - SCH40 4"x2.1/2" - 114.3x73.02x6.02x5.16 |  |  | 5,22 | 188.71
RVS 316 Verloop T-stuk - ASTM-A 403 - SCH40 4"x3" - 114.3x88.9x6.02x5.49 |  |  | 5,27 | 188.71
RVS 316 Verloop T-stuk - ASTM-A 403 - SCH40 6"x3" - 168.27x88.9x7.11x5.49 |  |  | 11,92 | 365.1
RVS 316 Verloop T-stuk - ASTM-A 403 - SCH40 6"x4" - 168.27x114.3x7.11x6.02 |  |  | 12,10 | 365.1
RVS 316 Verloop T-stuk - ASTM-A 403 - SCH40 8"x4" - 219.08x114.3x8.18x6.02 |  |  | 21,26 | 786.12
RVS 316 Verloop T-stuk - ASTM-A 403 - SCH40 8"x6" - 219.08x168.27x8.18x7.11 |  |  | 21,62 | 786.12
RVS 316 Verloop T-stuk - ASTM-A 403 - SCH40 1"x3/4" - 33.4x26.67x3.38x2.87 |  |  | 0,24 | 40.13
RVS 316 Verloop T-stuk - ASTM-A 403 - SCH40 1.1/4"x1/2" - 42.16x21.34x3.56x2.87 |  |  | 0,38 | *
RVS 316 Verloop T-stuk - ASTM-A 403 - SCH40 1.1/4"x1/2" - 42.16x21.34x3.56x2.87 |  |  | 0,61 | 46.6
RVS 316 Verloop T-stuk - ASTM-A 403 - SCH40 2"x1/2" - 42.16x21.34x3.56x2.87 |  |  | 0,87 | 79.24
RVS 316 Verloop T-stuk - ASTM-A 403 - SCH40 2"x3/4" - 60.32x26.67x3.91x2.87 |  |  | 1,11 | 79.24
RVS 316 Verloop T-stuk - ASTM-A 403 - SCH40 2.1/2"x1" - 73.02x33.4x5.16x3.38 |  |  | 1,81 | 108.06
RVS 316 Verloop T-stuk - ASTM-A 403 - SCH40 2.1/2"x1.1/4" - 73.02x42.16x5.16x3.56 |  |  | 1,89 | 108.06
RVS 316 Verloop T-stuk - ASTM-A 403 - SCH40 2.1/2"x1.1/2" - 73.02x48.26x5.16x3.68 |  |  | 2,08 | 108.06
RVS 316 Verloop T-stuk - ASTM-A 403 - SCH40 3"x1.1/4" - 88.9x42.16x5.49x3.56 |  |  | 2,60 | 153.84
RVS 316 Verloop T-stuk - ASTM-A 403 - SCH40 3.1/2"x2" - 101.3x60.32x5.74x3.91 |  |  | 3,25 | *
RVS 316 Verloop T-stuk - ASTM-A 403 - SCH40 3.1/2"x2.1/2" - 101.3x73.02x5.74x5.16 |  |  | 3,32 | *
RVS 316 Verloop T-stuk - ASTM-A 403 - SCH40 3.1/2"x3" - 101.3x88.9x5.74x5.49 |  |  | 3,43 | *
RVS 316 Verloop T-stuk - ASTM-A 403 - SCH40 4"x1.1/2" - 114.3x48.26x6.02x3.68 |  |  | 5,04 | 240.45
RVS 316 Verloop T-stuk - ASTM-A 403 - SCH40 4"x3.1/2" - 114.3x101.6x6.02x5.74 |  |  | 4,70 | *
RVS 316 Verloop T-stuk - ASTM-A 403 - SCH40 5"x3" - 141.3x88.9x6.55x5.49 |  |  | 8,13 | 308.87
RVS 316 Verloop T-stuk - ASTM-A 403 - SCH40 6"x2" - 168.27x60.32x7.11x3.91 |  |  | 10,01 | *
RVS 316 Verloop T-stuk - ASTM-A 403 - SCH40 6"x2.1/2 - 168.27x73.02x7.11x5.16 |  |  | 11,87 | 543.18
RVS 316 Verloop T-stuk - ASTM-A 403 - SCH80 |  | Geldig vanaf 17-3-2026
« Terug naar inhoudsopgave | Pagina 61/72

## RVS Lasteestukken 14
Artikel |  |  | KG per Stuks | Bruto prijs per ST
RVS 316 Verloop T-stuk - ASTM-A 403 - SCH80 3/4"x1/2" - 26.67x21.34x3.91x3.73 |  |  | 0,23 | 40.37
RVS 316 Verloop T-stuk - ASTM-A 403 - SCH80 1"x1/2" - 33.4x21.34x4.55x3.73 |  |  | 0,35 | 48.74
RVS 316 Verloop T-stuk - ASTM-A 403 - SCH80 1"x3/4" - 33.4x26.67x4.55x3.91 |  |  | 0,35 | 48.74
RVS 316 Verloop T-stuk - ASTM-A 403 - SCH80 1.1/4"x3/4" - 42.16x26.67x4.85x3.91 |  |  | 0,61 | 67.77
RVS 316 Verloop T-stuk - ASTM-A 403 - SCH80 1.1/4"x1" - 42.16x33.4x4.85x4.55 |  |  | 0,64 | 67.77
RVS 316 Verloop T-stuk - ASTM-A 403 - SCH80 1.1/2"x1/2" - 48.26x21.34x5.08x3.73 |  |  | 0,90 | 83.74
RVS 316 Verloop T-stuk - ASTM-A 403 - SCH80 1.1/2"x3/4" - 48.26x26.67x5.08x2.11 |  |  | 0,90 | 83.74
RVS 316 Verloop T-stuk - ASTM-A 403 - SCH80 1.1/2"x1" - 48.26x33.4x5.08x4.55 |  |  | 0,93 | 83.74
RVS 316 Verloop T-stuk - ASTM-A 403 - SCH80 1.1/2"x1.1/4" - 48.26x42.16x5.08x4.85 |  |  | 0,98 | 83.74
RVS 316 Verloop T-stuk - ASTM-A 403 - SCH80 2"x1" - 60.32x33.4x5.54x4.55 |  |  | 1,46 | 106.48
RVS 316 Verloop T-stuk - ASTM-A 403 - SCH80 2"x1.1/4" - 60.32x42.16x5.54x4.85 |  |  | 1,51 | 106.48
RVS 316 Verloop T-stuk - ASTM-A 403 - SCH80 2"x1.1/2" - 60.32x48.26x5.54x5.08 |  |  | 1,57 | 106.48
RVS 316 Verloop T-stuk - ASTM-A 403 - SCH80 3"x1.1/2" - 88.9x48.26x7.62x5.08 |  |  | 3,84 | 201.05
RVS 316 Verloop T-stuk - ASTM-A 403 - SCH80 3"x2" - 88.9x60.32x7.62x5.54 |  |  | 3,86 | 201.05
RVS 316 Verloop T-stuk - ASTM-A 403 - SCH80 4"x2" - 114.3x60.32x8.56x5.54 |  |  | 6,70 | 337.05
RVS 316 Verloop T-stuk - ASTM-A 403 - SCH80 4"x3" - 114.3x88.9x8.56x7.62 |  |  | 6,93 | 337.05
RVS 316 Verloop T-stuk - ASTM-A 403 - SCH80 1.1/4"x1/2" - 42.16x21.34x4.85x3.91 |  |  | 0,60 | 67.77
RVS 316 Verloop T-stuk - ASTM-A 403 - SCH80 2"x1/2" - 60.32x21.34x5.54x3.73 |  |  | 1,67 | 106.48
RVS 316 Verloop T-stuk - ASTM-A 403 - SCH80 2"x3/4" - 60.32x26.67x5.54x3.91 |  |  | 1,44 | 106.48
RVS 316 Verloop T-stuk - ASTM-A 403 - SCH80 2.1/2"x1" - 73.02x33.4x7.01x4.55 |  |  | 2,08 | *
RVS 316 Verloop T-stuk - ASTM-A 403 - SCH80 2.1/2"x1.1/4" - 73.02x42.16x7.01x4.85 |  |  | 2,25 | *
RVS 316 Verloop T-stuk - ASTM-A 403 - SCH80 2.1/2"x1.1/2" - 73.02x48.26x7.01x5.08 |  |  | 2,61 | *
RVS 316 Verloop T-stuk - ASTM-A 403 - SCH80 2.1/2"x2" - 73.02x60.32x7.01x5.54 |  |  | 2,66 | *
RVS 316 Verloop T-stuk - ASTM-A 403 - SCH80 3"x1" - 88.9x33.4x7.65x4.55 |  |  | 3,31 | *
RVS 316 Verloop T-stuk - ASTM-A 403 - SCH80 3"x1.1/4" - 88.9x42.16x7.62x4.85 |  |  | 3,60 | *
RVS 316 Verloop T-stuk - ASTM-A 403 - SCH80 3"x2.1/2" - 88.9x73.02x7.62x7.01 |  |  | 3,97 | 201.05
RVS 316 Verloop T-stuk - ASTM-A 403 - SCH80 4"x1.1/2" - 114.3x48.26x8.56x5.08 |  |  | 6,63 | 337.05
RVS 316 Verloop T-stuk - ASTM-A 403 - SCH80 4"x2.1/2" - 114.3x73.02x8.56x7.01 |  |  | 6,79 | *
RVS 316 Verloop T-stuk - ASTM-A 403 - SCH160 |  | Geldig vanaf 18-2-2025
Artikel |  |  | KG per Stuks | Bruto prijs per ST
RVS 316 Verloop T-stuk - ASTM-A 403 - SCH160 3/4"x1/2" - 26.67x21.34x5.54x4.75 |  |  | 0,23 | *
RVS 316 Verloop T-stuk - ASTM-A 403 - SCH160 1"x1/2" - 33.4x21.34x6.35x4.75 |  |  | 0,45 | *
RVS 316 Verloop T-stuk - ASTM-A 403 - SCH160 1"x3/4" - 33.4x26.67x6.35x5.54 |  |  | 0,49 | *
RVS 316 Verloop T-stuk - ASTM-A 403 - SCH160 1.1/4"x3/4" - 42.16x26.67x6.35x5.54 |  |  | 0,78 | *
RVS 316 Verloop T-stuk - ASTM-A 403 - SCH160 1.1/4"x1" - 42.16x33.4x6.35x6.35 |  |  | 0,85 | *
RVS 316 Verloop T-stuk - ASTM-A 403 - SCH160 1.1/2"x1/2" - 48.26x21.34x7.14x4.75 |  |  | 0,87 | *
« Terug naar inhoudsopgave | Pagina 62/72

## RVS Lasteestukken 15
Artikel |  | KG per Stuks | Bruto prijs per ST
RVS 316 Verloop T-stuk - ASTM-A 403 - SCH160 1.1/2"x3/4" - 48.26x26.67x7.14x5.54 |  | 1,01 | *
RVS 316 Verloop T-stuk - ASTM-A 403 - SCH160 1.1/2"x1" - 48.26x33.4x7.14x6.35 |  | 1,07 | *
RVS 316 Verloop T-stuk - ASTM-A 403 - SCH160 1.1/2"x1.1/4" - 48.26x42.16x7.14x6.35 |  | 1,03 | *
RVS 316 Verloop T-stuk - ASTM-A 403 - SCH160 2"x1/2" - 60.32x21.34x8.71x4.75 |  | 1,72 | *
RVS 316 Verloop T-stuk - ASTM-A 403 - SCH160 2"x3/4" - 60.32x26.67x8.71x5.54 |  | 1,94 | *
RVS 316 Verloop T-stuk - ASTM-A 403 - SCH160 2"x1" - 60.32x33.4x8.71x6.35 |  | 1,72 | *
RVS 316 Verloop T-stuk - ASTM-A 403 - SCH160 2"x1.1/4" - 60.32x42.16x8.71x6.35 |  | 1,77 | *
RVS 316 Verloop T-stuk - ASTM-A 403 - SCH160 2"x1.1/2" - 60.32x48.26x8.71x7.14 |  | 2,12 | *
« Terug naar inhoudsopgave | Pagina 63/72

## RVS Boordringen
RVS Lasfittingen
RVS Boordringen
RVS 304 Boordring |  | Geldig vanaf 17-3-2026
Artikel |  |  | KG per Stuks | Bruto prijs per ST
RVS 304 Boordring 17.2x 2 MM |  |  | 0,02 | *
RVS 304 Boordring 20x 2 MM |  |  | 0,04 | *
RVS 304 Boordring 21.3x 2 MM |  |  | 0,03 | 2,29
RVS 304 Boordring 21.3x 3 MM |  |  | 0,03 | *
RVS 304 Boordring 25x 2 MM |  |  | 0,03 | *
RVS 304 Boordring 26.9x 2 MM |  |  | 0,04 | 3,03
RVS 304 Boordring 26.9x 3 MM |  |  | 0,06 | *
RVS 304 Boordring 28x 2 MM |  |  | 0,05 | 3,68
RVS 304 Boordring 30x 2 MM |  |  | 0,05 | *
RVS 304 Boordring 32x 2 MM |  |  | 0,06 | 4,27
RVS 304 Boordring 33.7x 2 MM |  |  | 0,05 | 3,84
RVS 304 Boordring 33.7x 3 MM |  |  | 0,08 | 6,88
RVS 304 Boordring 38x 2 MM |  |  | 0,06 | 5,44
RVS 304 Boordring 42.4x 2 MM |  |  | 0,07 | 4,37
RVS 304 Boordring 42.4x 3 MM |  |  | 0,07 | 7,89
RVS 304 Boordring 44x 2 MM |  |  | 0,07 | *
RVS 304 Boordring 48.3x 2 MM |  |  | 0,08 | 4,43
RVS 304 Boordring 48.3x 3 MM |  |  | 0,12 | 8,59
RVS 304 Boordring 54x 2 MM |  |  | 0,11 | 8,37
RVS 304 Boordring 57x 2 MM |  |  | 0,23 | *
RVS 304 Boordring 57x 3 MM |  |  | 0,23 | *
RVS 304 Boordring 60.3x 2 MM |  |  | 0,11 | 6,13
RVS 304 Boordring 60.3x 3 MM |  |  | 0,16 | 12,96
RVS 304 Boordring 63,5x 2 MM |  |  | 0,12 | *
RVS 304 Boordring 70x 2 MM |  |  | 0,15 | 9,66
RVS 304 Boordring 70x 3 MM |  |  | 0,17 | 11,89
RVS 304 Boordring 76.1x 2 MM |  |  | 0,15 | 7,52
RVS 304 Boordring 76.1x 3 MM |  |  | 0,22 | 18,13
RVS 304 Boordring 84x 2 MM |  |  | 0,19 | 11,94
RVS 304 Boordring 88.9x 2 MM |  |  | 0,16 | 9,87
RVS 304 Boordring 88.9x 3 MM |  |  | 0,28 | 18,24
RVS 304 Boordring 101,6x2mm |  |  | 0,21 | 15,63
RVS 304 Boordring 104x 2 MM |  |  | 0,24 | 13,87
RVS 304 Boordring 106 x 3 MM |  |  | 0,36 | 24,59
« Terug naar inhoudsopgave | Pagina 64/72

## RVS Boordringen 1
Artikel |  |  | KG per Stuks | Bruto prijs per ST
RVS 304 Boordring 108x 4 MM |  |  | 0,43 | *
RVS 304 Boordring 114.3x 2 MM |  |  | 0,21 | 11,89
RVS 304 Boordring 114.3x 3 MM |  |  | 0,32 | 22,13
RVS 304 Boordring 129x 2 MM |  |  | 0,31 | 16,26
RVS 304 Boordring 139.7x 2 MM |  |  | 0,26 | 13,12
RVS 304 Boordring 139.7x 3 MM |  |  | 0,52 | 25,29
RVS 304 Boordring 154x 2 MM |  |  | 0,38 | 21,98
RVS 304 Boordring 156x 3 MM |  |  | 0,57 | 34,32
RVS 304 Boordring 168.3x 2 MM |  |  | 0,32 | 15,84
RVS 304 Boordring 168.3x 3 M |  |  | 0,48 | 28,85
RVS 304 Boordring 168,3x 4 MM |  |  | 0,64 | 44,12
RVS 304 Boordring 204x 2 MM |  |  | 0,54 | 30,43
RVS 304 Boordring 206x 3 MM |  |  | 0,82 | 44,73
RVS 304 Boordring 219.1x 2 MM |  |  | 0,46 | 24,96
RVS 304 Boordring 219.1x 2.9 MM |  |  | 0,71 | 42,81
RVS 304 Boordring 219,1x 4 MM |  |  | 0,94 | 62,45
RVS 304 Boordring 254x 2 MM |  |  | 0,71 | 44,83
RVS 304 Boordring 256x 3 MM |  |  | 1,07 | 46,52
RVS 304 Boordring 273x 2 MM |  |  | 0,53 | 41,71
RVS 304 Boordring 273x 2.9 MM |  |  | 0,84 | 50,09
RVS 304 Boordring 304x 2 MM |  |  | 0,80 | 46,66
RVS 304 Boordring 306x 3 MM |  |  | 1,21 | 59,04
RVS 304 Boordring 323.9x 2 MM |  |  | 0,64 | 43,63
RVS 304 Boordring 323.9x 2.9 M |  |  | 0,96 | 55,33
RVS 304 Boordring 355.6x 3 MM |  |  | 1,52 | 86,44
RVS 304 Boordring 406.4x 3 MM |  |  | 1,70 | 96,44
RVS 316 Boordring |  | Geldig vanaf 17-3-2026
Artikel |  |  | KG per Stuks | Bruto prijs per ST
RVS 316 Boordring 17.2x 2 MM |  |  | 0,02 | 9.17
RVS 316 Boordring 20x 2 MM |  |  | 0,04 | 11.52
RVS 316 Boordring 21.3x 2 MM |  |  | 0,03 | 2.94
RVS 316 Boordring 21.3x 3 MM |  |  | 0,03 | 5.39
RVS 316 Boordring 25x 2 MM |  |  | 0,03 | 3.84
RVS 316 Boordring 26.9x 2 MM |  |  | 0,04 | 4.05
RVS 316 Boordring 26.9x 3 MM |  |  | 0,06 | 6.46
RVS 316 Boordring 28x 2 MM |  |  | 0,05 | 4.9
« Terug naar inhoudsopgave | Pagina 65/72

## RVS Boordringen 2
Artikel |  | KG per Stuks | Bruto prijs per ST
RVS 316 Boordring 30x 2 MM |  | 0,05 | 5.81
RVS 316 Boordring 32x 2 MM |  | 0,06 | 6.13
RVS 316 Boordring 33.7x 2 MM |  | 0,05 | 4.16
RVS 316 Boordring 33.7x 3 MM |  | 0,08 | 8.64
RVS 316 Boordring 38x 2 MM |  | 0,06 | 7.41
RVS 316 Boordring 42.4x 2 MM |  | 0,07 | 5.5
RVS 316 Boordring 42.4x 3 MM |  | 0,10 | 9.12
RVS 316 Boordring 44x 2 MM |  | 0,10 | 7.52
RVS 316 Boordring 48.3x 2 MM |  | 0,10 | 6.88
RVS 316 Boordring 48.3x 3 MM |  | 0,12 | 10.72
RVS 316 Boordring 51x 2 MM |  | 0,10 | 10.67
RVS 316 Boordring 54x 2 MM |  | 0,11 | 11.94
RVS 316 Boordring 57x 3 MM |  | 0,23 | 18.3
RVS 316 Boordring 60.3x 2 MM |  | 0,11 | 9.66
RVS 316 Boordring 60.3x 3 MM |  | 0,16 | 15.1
RVS 316 Boordring 70x 2 MM |  | 0,15 | 12.64
RVS 316 Boordring 70x 3 MM |  | 0,17 | *
RVS 316 Boordring 76.1x 2 MM |  | 0,15 | 11.63
RVS 316 Boordring 76.1x 3 MM |  | 0,22 | 20.58
RVS 316 Boordring 84x 2 MM |  | 0,19 | 16.32
RVS 316 Boordring 88.9x 2 MM |  | 0,16 | 14.5
RVS 316 Boordring 88.9x 3 MM |  | 0,28 | 24.11
RVS 316 Boordring 102x 2 MM |  | 0,21 | 18.93
RVS 316 Boordring 104x 2 MM |  | 0,24 | 19.46
RVS 316 Boordring 108x 4 MM |  | 0,43 | 60.65
RVS 316 Boordring 114.3x 2 MM |  | 0,21 | 12.96
RVS 316 Boordring 114.3x 3 MM |  | 0,32 | 24.62
RVS 316 Boordring 129x 2 MM |  | 0,31 | 21.07
RVS 316 Boordring 139.7x 2 MM |  | 0,26 | 21.12
RVS 316 Boordring 139.7x 2.9 M |  | 0,52 | 32.5
RVS 316 Boordring 154x 2 MM |  | 0,38 | 25.88
RVS 316 Boordring 156x 3 MM |  | 0,57 | 46.42
RVS 316 Boordring 168.3x 2 MM |  | 0,32 | 22.24
RVS 316 Boordring 168.3x 2.9 MM |  | 0,48 | 36
RVS 316 Boordring 204x 2 MM |  | 0,54 | 37.88
RVS 316 Boordring 206x 3 MM |  | 0,82 | 57.55
RVS 316 Boordring 219.1x 2 MM |  | 0,46 | 40.94
RVS 316 Boordring 219.1x 2.9 M |  | 0,71 | 52.8
« Terug naar inhoudsopgave | Pagina 66/72

## RVS Boordringen 3
Artikel |  | KG per Stuks | Bruto prijs per ST
RVS 316 Boordring 254x 2 MM |  | 0,71 | 49.4
RVS 316 Boordring 256x 3 MM |  | 1,07 | 76.24
RVS 316 Boordring 273x 2 MM |  | 0,53 | 56.78
RVS 316 Boordring 273x 2.9 MM |  | 0,84 | 72.09
RVS 316 Boordring 304x 2 MM |  | 0,80 | 55.86
RVS 316 Boordring 306x 3 MM |  | 1,21 | 79.07
RVS 316 Boordring 323.9x 2 MM |  | 0,64 | 56.59
RVS 316 Boordring 323.9x 2.9 M |  | 0,96 | 66.37
RVS 316 Boordring 355.6x 3 MM |  | 1,52 | 103.32
RVS 316 Boordring 406.4x 3 MM |  | 1,77 | 122.68
« Terug naar inhoudsopgave | Pagina 67/72

## RVS Lasbodems
RVS Lasfittingen
RVS Lasbodems
RVS 304 Lasbodem |  | Geldig vanaf 17-3-2026
Artikel |  |  | KG per Stuks | Bruto prijs per ST
RVS 304 Lasbodem 17.2x 2 |  |  | 0,01 | *
RVS 304 Lasbodem 21.3x 2 |  |  | 0,02 | 4,80
RVS 304 Lasbodem 25x 2 |  |  | 0,02 | *
RVS 304 Lasbodem 30x2 |  |  | 0,02 | *
RVS 304 Lasbodem 26.9x 2 |  |  | 0,02 | 4,16
RVS 304 Lasbodem 33.7x 2 |  |  | 0,02 | 4,90
RVS 304 Lasbodem 38x 2 |  |  | 0,03 | *
RVS 304 Lasbodem 42.4x 2 |  |  | 0,04 | 6,13
RVS 304 Lasbodem 48.3x 2 |  |  | 0,05 | 7,35
RVS 304 Lasbodem 54x 2 |  |  | 0,06 | 7,89
RVS 304 Lasbodem 60.3x 2 |  |  | 0,08 | 8,91
RVS 304 Lasbodem 60.3x 3 |  |  | 0,12 | 11,94
RVS 304 Lasbodem 76.1x 2 |  |  | 0,13 | 12,05
RVS 304 Lasbodem 76.1x 3 |  |  | 0,20 | 16,70
RVS 304 Lasbodem 84x 2 |  |  | 0,13 | 13,81
RVS 304 Lasbodem 88.9x 2 |  |  | 0,17 | 14,61
RVS 304 Lasbodem 88.9x 3 |  |  | 0,25 | 20,91
RVS 304 Lasbodem 101,6 x 2 |  |  | 0,19 | 20,06
RVS 304 Lasbodem 104x 2 |  |  | 0,19 | 17,86
RVS 304 Lasbodem 108x 2 |  |  | 0,25 | 20,75
RVS 304 Lasbodem 114.3x 2 |  |  | 0,25 | 18,82
RVS 304 Lasbodem 114.3x 3 |  |  | 0,37 | 24,43
RVS 304 Lasbodem 129x 2 |  |  | 0,31 | 25,44
RVS 304 Lasbodem 139.7x 2 |  |  | 0,37 | 24,82
RVS 304 Lasbodem 139.7x 3 |  |  | 0,53 | 35,04
RVS 304 Lasbodem 154x 2 |  |  | 0,44 | 32,40
RVS 304 Lasbodem 156x 3 |  |  | 0,76 | *
RVS 304 Lasbodem 168.3x 2 |  |  | 0,52 | *
RVS 304 Lasbodem 168.3x 3 |  |  | 0,78 | 48,09
RVS 304 Lasbodem 204x 2 |  |  | 0,75 | 48,52
RVS 304 Lasbodem 206x 3 |  |  | 1,13 | *
RVS 304 Lasbodem 219.1x 2 |  |  | 0,85 | 57,12
RVS 304 Lasbodem 219.1x 3 |  |  | 1,27 | *
RVS 304 Lasbodem 254x 2 |  |  | 1,08 | 74,70
« Terug naar inhoudsopgave | Pagina 68/72

## RVS Lasbodems 1
Artikel |  |  | KG per Stuks | Bruto prijs per ST
RVS 304 Lasbodem 256x 3 |  |  | 1,62 | *
RVS 304 Lasbodem 273x 2 |  |  | 1,31 | 85,97
RVS 304 Lasbodem 273x 3 |  |  | 1,97 | 104,20
RVS 304 Lasbodem 304x 2 |  |  | 1,65 | 87,69
RVS 304 Lasbodem 306x 3 |  |  | 2,47 | 109,40
RVS 304 Lasbodem 323.9x 2 |  |  | 1,81 | 107,52
RVS 304 Lasbodem 323.9x 3 |  |  | 2,72 | 133,89
RVS 304 Lasbodem 355.6x 3 |  |  | 3,52 | 167,08
RVS 304 Lasbodem 406.4x 3 |  |  | 4,52 | 211,52
RVS 304 Lasbodem 457x 3 |  |  | 5,49 | 291,36
RVS 304 Lasbodem 508x 4 |  |  | 8,02 | *
RVS 304 Lasbodem SCH 10S |  | Geldig vanaf 17-3-2026
Artikel |  |  | KG per Stuks | Bruto prijs per ST
RVS 304 Lasbodem SCH 10S 1/2" - 21.34x 2.11 MM |  |  | 0,05 | 7.62
RVS 304 Lasbodem SCH 10S 3/4" - 26.67x 2.11 MM |  |  | 0,06 | 9.22
RVS 304 Lasbodem SCH 10S 1" - 33.4x 2.77 MM |  |  | 0,09 | 10.72
RVS 304 Lasbodem SCH 10S 1.1/4" - 42.16x 2.77 MM |  |  | 0,10 | 13.01
RVS 304 Lasbodem SCH 10S 1.1/2" - 48.26x 2.77 MM |  |  | 0,13 | 14.14
RVS 304 Lasbodem SCH 10S 2" - 60.33x 2.77 MM |  |  | 0,19 | 13.07
RVS 304 Lasbodem SCH 10S 2.1/2" - 73.03x 3.05 MM |  |  | 0,23 | 15.63
RVS 304 Lasbodem SCH 10S 3" - 88.9x 3.05 MM |  |  | 0,37 | 22.93
RVS 304 Lasbodem SCH 10S 4" - 114.3x 3.05 MM |  |  | 0,59 | 28.99
RVS 304 Lasbodem SCH 10S 5" - 141.3x 3.4 MM |  |  | 0,99 | 46.27
RVS 304 Lasbodem SCH 10S 6" - 168.28x 3.4 MM |  |  | 1,39 | 55.37
RVS 304 Lasbodem SCH 10S 8" - 219.08x 3.76 MM |  |  | 2,39 | 97.32
RVS 304 Lasbodem SCH 10S 10" - 273.05x 4.19 MM |  |  | 4,14 | 136.63
RVS 304 Lasbodem SCH 10S 12" - 323.85x 4.57 MM |  |  | 6,39 | 241.92
« Terug naar inhoudsopgave | Pagina 69/72

## RVS Lasbodems 2
RVS 304 Lasbodem SCH 40S |  | Geldig vanaf 17-3-2026
Artikel |  |  | KG per Stuks | Bruto prijs per ST
RVS 304 Lasbodem SCH 40S 1/2" - 21.34x 2.77 MM |  |  | 0,07 | 10.02
RVS 304 Lasbodem SCH 40S 3/4" - 26.67x 2.87 MM |  |  | 0,08 | 10.02
RVS 304 Lasbodem SCH 40S 1" - 33.4x 3.38 MM |  |  | 0,11 | 12.38
RVS 304 Lasbodem SCH 40S 1.1/4" - 42.16x 3.56 MM |  |  | 0,13 | 15.74
RVS 304 Lasbodem SCH 40S 1.1/2" - 48.26x 3.68 MM |  |  | 0,17 | 16.59
RVS 304 Lasbodem SCH 40S 2" - 60.33x 3.91 MM |  |  | 0,23 | 15.52
RVS 304 Lasbodem SCH 40S 2.1/2" - 73.03x 5.16 MM |  |  | 0,39 | 25.7
RVS 304 Lasbodem SCH 40S 3" - 88.9x 5.49 MM |  |  | 0,68 | 35.28
RVS 304 Lasbodem SCH 40S 4" - 114.3x 6.02 MM |  |  | 1,17 | 51.01
RVS 304 Lasbodem SCH 40S 5" - 141.3x 6.55 MM |  |  | 1,91 | 81.86
RVS 304 Lasbodem SCH 40S 6" - 168.28x 7.11 MM |  |  | 2,90 | 97.72
RVS 304 Lasbodem SCH 40S 8" - 219.08x 8.18 MM |  |  | 5,19 | 152.46
RVS 304 Lasbodem SCH 40S 10" - 273.05x 9.27 MM |  |  | 9,15 | 267.71
RVS 304 Lasbodem SCH 40S 12" - 323.85x 9.53 MM |  |  | 13,30 | 401.73
RVS 316 Lasbodem |  | Geldig vanaf 17-3-2026
Artikel |  |  | KG per Stuks | Bruto prijs per ST
RVS 316 Lasbodem 17.2x 2 |  |  | 0,01 | 5.23
RVS 316 Lasbodem 21.3x 2 |  |  | 0,02 | 5.65
RVS 316 Lasbodem 25x 2 |  |  | 0,02 | 5.65
RVS 316 Lasbodem 26.9x 2 |  |  | 0,02 | 4.96
RVS 316 Lasbodem 33.7x 2 |  |  | 0,02 | 5.76
RVS 316 Lasbodem 38x 2 |  |  | 0,03 | 6.83
RVS 316 Lasbodem 42.4x 2 |  |  | 0,04 | 8.06
RVS 316 Lasbodem 48.3x 2 |  |  | 0,05 | 8.59
RVS 316 Lasbodem 48.3x 3 |  |  | 0,08 | *
RVS 316 Lasbodem 54x 2 |  |  | 0,06 | 10.02
RVS 316 Lasbodem 60.3x 2 |  |  | 0,08 | 11.04
RVS 316 Lasbodem 60.3x 3 |  |  | 0,12 | 17.01
RVS 316 Lasbodem 70x2 |  |  | 0,10 | 14.34
RVS 316 Lasbodem 76.1x 2 |  |  | 0,13 | 14.25
RVS 316 Lasbodem 76.1x 3 |  |  | 0,20 | 19.36
RVS 316 Lasbodem 84x 2 |  |  | 0,13 | 16.96
RVS 316 Lasbodem 88.9x 2 |  |  | 0,17 | 17.6
RVS 316 Lasbodem 88.9x 3 |  |  | 0,25 | 24.69
RVS 316 Lasbodem 104x 2 |  |  | 0,19 | 21.12
« Terug naar inhoudsopgave | Pagina 70/72

## RVS Lasbodems 3
Artikel |  |  | KG per Stuks | Bruto prijs per ST
RVS 316 Lasbodem 101.6x2 |  |  | 0,19 | 22.67
RVS 316 Lasbodem 108x 2 |  |  | 0,25 | 29.57
RVS 316 Lasbodem 114.3x 2 |  |  | 0,25 | 23.04
RVS 316 Lasbodem 114.3x 3 |  |  | 0,37 | 29.67
RVS 316 Lasbodem 129x 2 |  |  | 0,31 | 27.36
RVS 316 Lasbodem 139.7x 2 |  |  | 0,37 | 29.67
RVS 316 Lasbodem 139.7x 3 |  |  | 0,53 | 42.48
RVS 316 Lasbodem 154x 2 |  |  | 0,44 | 38.4
RVS 316 Lasbodem 156x 3 |  |  | 0,76 | 57.73
RVS 316 Lasbodem 168.3x 2 |  |  | 0,52 | 46.46
RVS 316 Lasbodem 168.3x 3 |  |  | 0,78 | 61.92
RVS 316 Lasbodem 204x 2 |  |  | 0,75 | 59.73
RVS 316 Lasbodem 206x 3 |  |  | 1,13 | 83.87
RVS 316 Lasbodem 219.1x 2 |  |  | 0,85 | 73.53
RVS 316 Lasbodem 219.1x 3 |  |  | 1,27 | 96.52
RVS 316 Lasbodem 254x 2 |  |  | 1,08 | 87.27
RVS 316 Lasbodem 256x 3 |  |  | 1,62 | 107.07
RVS 316 Lasbodem 273x 2 |  |  | 1,31 | 107.84
RVS 316 Lasbodem 273x 3 |  |  | 1,97 | 118.59
RVS 316 Lasbodem 304x 2 |  |  | 1,65 | 114.36
RVS 316 Lasbodem 306x 3 |  |  | 2,47 | 141.33
RVS 316 Lasbodem 323.9x 2 |  |  | 1,81 | 123.88
RVS 316 Lasbodem 323.9x 3 |  |  | 2,72 | 170.4
RVS 316 Lasbodem 355.6x 3 |  |  | 3,52 | 222.69
RVS 316 Lasbodem 406.4x 3 |  |  | 4,52 | 276.06
RVS 316 Lasbodem 457x 3 |  |  | 5,49 | 344.79
RVS 316 Lasbodem 508x 4 |  |  | 8,02 | *
RVS 316 Lasbodem 40x 2 |  |  | 0,03 | 7.52
RVS 316 Lasbodem SCH10S |  | Geldig vanaf 17-3-2026
Artikel |  |  | KG per Stuks | Bruto prijs per ST
RVS 316 Lasbodem SCH10S 1/2" - 21.34x 2.11 MM |  |  | 0,05 | 10.62
RVS 316 Lasbodem SCH10S 3/4" - 26.67x 2.11 MM |  |  | 0,06 | 12.48
RVS 316 Lasbodem SCH10S 1"- 33.4x 2.77 MM |  |  | 0,09 | 14.67
RVS 316 Lasbodem SCH10S 1.1/4" -42.16x 2.77 MM |  |  | 0,10 | 18.08
RVS 316 Lasbodem SCH10S 1.1/2"- 48.26x 2.77 MM |  |  | 0,13 | 20.16
RVS 316 Lasbodem SCH10S 2" - 60.33x 2.77 MM |  |  | 0,19 | 16.05
« Terug naar inhoudsopgave | Pagina 71/72

## RVS Lasbodems 4
Artikel |  |  | KG per Stuks | Bruto prijs per ST
RVS 316 Lasbodem SCH10S 2.1/2"- 73.03x 3.05 MM |  |  | 0,23 | 18.61
RVS 316 Lasbodem SCH10S 3" - 88.9x 3.05 MM |  |  | 0,37 | 24.62
RVS 316 Lasbodem SCH10S 4" - 114.3x 3.05 MM |  |  | 0,59 | 35.66
RVS 316 Lasbodem SCH10S 5" - 141.3x 3.4 MM |  |  | 0,99 | 53.06
RVS 316 Lasbodem SCH10S 6" - 168.28x 3.4 MM |  |  | 1,39 | 68.6
RVS 316 Lasbodem SCH10S 8" - 219.08x 3.76 MM |  |  | 2,39 | 105.16
RVS 316 Lasbodem SCH10S 10" - 273.05x 4.19 MM |  |  | 4,14 | 160.38
RVS 316 Lasbodem SCH10S 12"- 323.85x 4.57 MM |  |  | 6,39 | 280.38
RVS 316 Lasbodem SCH 40S |  | Geldig vanaf 17-3-2026
Artikel |  |  | KG per Stuks | Bruto prijs per ST
RVS 316 Lasbodem SCH 40S 1/2" - 21.34x 2.77 MM |  |  | 0,07 | 12.74
RVS 316 Lasbodem SCH 40S 3/4" - 26.67x 2.87 MM |  |  | 0,08 | 12.74
RVS 316 Lasbodem SCH 40S 1" - 33.4x 3.38 MM |  |  | 0,11 | 17.33
RVS 316 Lasbodem SCH 40S 1.1/4" - 42.16x 3.56 MM |  |  | 0,13 | 23.09
RVS 316 Lasbodem SCH 40S 1.1/2" - 48.26x 3.68 MM |  |  | 0,17 | 24.8
RVS 316 Lasbodem SCH 40S 2" - 60.33x 3.91 MM |  |  | 0,23 | 17.86
RVS 316 Lasbodem SCH 40S 2.1/2"- 73.03x 5.16 MM |  |  | 0,39 | 26.55
RVS 316 Lasbodem SCH 40S 3" - 88.9x 5.49 MM |  |  | 0,68 | 40.41
RVS 316 Lasbodem SCH 40S 4" - 114.3x 6.02 MM |  |  | 1,17 | *
RVS 316 Lasbodem SCH 40S 5" - 141.3x 6.55 MM |  |  | 1,91 | 87.24
RVS 316 Lasbodem SCH 40S 6" - 168.28x 7.11 MM |  |  | 2,90 | 109.61
RVS 316 Lasbodem SCH 40S 8"- 219.08x 8.18 MM |  |  | 5,19 | 195.59
RVS 316 Lasbodem SCH 40S 10" - 273.05x 9.27 MM |  |  | 9,15 | 337.5
RVS 316 Lasbodem SCH 40S 12" - 323.85x 9.53 MM |  |  | 13,30 | 560.16
« Terug naar inhoudsopgave | Pagina 72/72